## Instrumenti 2017
Iepirkuma "Vispārējo ķirurģisko instrumentu klāsta atjaunošana"
Tehniskā specifikācija - Finanšu piedāvājuma forma
Iepirkuma priekšmets: dažāda veida osteosintēžu un vispārējie instrumenti
Iepirkuma mērķis: operācijās izmantojamo instrumentu krājumu atjaunošana, veco un bojāto instrumentu nomaiņa.
Pretendentam jāiazpilda šādas ailes: "Pretendenta piedāvājums (kods)", "Ražotājs", "Daudz." un "Cena bez PVN". Pārējās ailes nedrīkst labot un dzēst. Piedāvājumu salīdzināšanai tiks vērtēta aile "Iepirkuma priekšmeta daļas vidējā summa bez PVN" - iepirkuma priekšmeta daļas vidēja summa. Līgums/i tiks slēgti par Tehniskā specifikācijā - Finanšu piedāvājumā lapā "Iepirkuma līguma summas" norādīto līgumu summu.
Daļa, pozīcija | Kodi | Nosaukums | Pretendenta piedāvājums (kods) | Ražotājs | Daudz. | Cena bez PVN | Iepirkuma priekšmeta daļas vidējā summa bez PVN
1.daļa Instrumenti Synthes 2,4 sistēmai un 3,5mm bloķējošajām skrūvēm un plāksnēm
1 pozīcija | Atsauce Synthes 309.521 vai analogs | Skrūves ekstraktors Ø3,5mm skrūvēm savietojams ar Synthes 3,5mm bloķējošo skrūvju un plākšņu sistēmu
2 pozīcija | Atsauce Synthes 323.027 vai analogs | LCP urbja vadītāji ar vītni3,5, urbim Ø2,8mm savienojami ar 3,5 bloķējošo plākšņu un skrūvju sistēmu
3 pozīcija | Atsauce Synthes 314.036 vai analogs | Skrūvgrieža kāts (shaft) 2,5mm, heksagonālais, atbilstošs Synthes 3,5mm bloķējošo skrūvju sistēmai
4 pozīcija | Atsauce Synthes 311.431 vai analogs | Rokturis ar ātro savienojumu savienojams ar 311.430 u.c Synthes vītņgriežiem |  |  | 4 |  | 0
5 pozīcija | Atsauce Synthes 314.116 vai analogs | 3.5 zvaigznītes skrūvgrieža kāts (shaft) ar AO/ASIF galu
6 pozīcija | Atsauce Synthes 511.115 vai analogs | Torque limiteris 1,5Nm savienojams ar Synthes pneimatisko motoru Compact air drive
7 pozīcija | Atsauce Synthes 511.776 vai analogs | Urbja uzgalis ar ierobežotāju 0.8 Torque limiter atbilstošs Synthes 2,4mm sistēmai
2.daļa InstrumentiSynthes 3,5 un 7,0 kanulēto skrūvju osteosintēzei
1 pozīcija | Atsauce Synthes 312.350 vai analogs | Divkāršais urbja vadītājs 2,7/1,25mm Ø |  |  | 3
2 pozīcija | Atsauce Synthes 312.710 vai analogs | Stieples vadītājs 2,0mm Ø
3 pozīcija | Atsauce Synthes 314.190 vai analogs | Heksagonālais skrūvgriezis kanulētajām skrūvēm Ø7,0mm
4 pozīcija | Atsauce Synthes 314.290 vai analogs | Kanulētais heksagonālais skrūvgriezis kanulētajām skrūvēm Ø3,5mm un 4,0mm |  |  |  |  | 0
5 pozīcija | Atsauce Synthes 319.150 vai analogs | Mērierīce kanulētajām skrūvēm Ø 3,5 un 4,0mm
6 pozīcija | Atsauce Synthes 319.210 vai analogs | Mērierīce kanulētajām skrūvēm Ø 7,0mm
7 pozīcija | Atsauce Synthes 319.380 vai analogs | Tīrīšanas ierīce Ø1,25mm kanulētajiem instr.,
3.daļa Instrumenti Synthes standarta skrūvju izņemšanas sistēmai
1 pozīcija | Atsauce Synthes 398.510 vai analogs | 1- zoba asais kaulu āķis 230mm gar. |  |  | 1
2 pozīcija | Atsauce Synthes 398.650 vai analogs | Spailes skrūvju izņemšanai 205mm gar. |  |  | 2
3 pozīcija | AtsaucesSynthes 399.680 vai analogs | Ieliektais kalts (gouge) 10mm |  |  | 1
|  |  |  | Daļas summa bez PVN |  |  | 0
4.daļa Instrumenti Synthes cerklāžas sistēmai
1 pozīcija | Atsauce Synthes 312.200 vai analogs | Urbja vadītājuzmava trīskāršā 2,0 ar trim atverēm
2 pozīcija | Atsauce Synthes 391.100 vai analogs | Stieples ievadītājs Ø45mm
3 pozīcija | Atsauce Synthes 391.130 vai analogs | Stieples ievadītājs Ø70mm |  |  | 2 |  | 0
4 pozīcija | Atsauce Synthes 391.210 vai analogs | Stieples nostiepējs 230mm gar.
5 pozīcija | Atsauce Synthes 391.800 vai analogs | Cerklāžas stieples nostiepējspailes 170mm gar.
5.daļa Instrumenti Synthes DHS/DCS sistēmai
1 pozīcija | Atsauce Synthes 338.010 vai analogs | Liektais gaids 135° savietojams Synthes DHS instrumentu komplektu
2 pozīcija | Atsauce Synthes 338.050 vai analogs | Mērīšanas ierīce savietojama Synthes DHS instrumentu komplektu
3 pozīcija | Atsauce Synthes 338.060 vai analogs | DHS uzgriežņu atslēga savietojama Synthes DHS instrumentu komplektu
4 pozīcija | Atsauce Synthes 338.080 vai analogs | T veida rokturis ar ātro savienojumu savietojams Synthes DHS instrumentu komplektu
5 pozīcija | Atsauce Synthes 338.110 vai analogs | DHS rīmeris savietojams Synthes DHS instrumentu komplektu
6 pozīcija | Atsauce Synthes 338.120 vai analogs | Uzgriežņi DHS rīmerim
7 pozīcija | Atsauce Synthes 338.140 vai analogs | Impaktors DHS |  |  | 2 |  | 0
8 pozīcija | Atsauce Synthes 338.180 vai analogs | DHS centrēšanas vadītājs, īsais
9 pozīcija | Atsauce Synthes 338.190 vai analogs | DHS centrēšanas vadītājs, garais
10 pozīcija | Atsauce Synthes 338.200 vai analogs | DHS Savienojuma skrūve īsā
11 pozīcija | Atsauce Synthes 338.210 vai analogs | DHS Gaidu caurulīte
12 pozīcija | Atsauce Synthes 338.220 vai analogs | DHS Savienojuma skrūve garā
13 pozīcija | Atsauce Synthes 338.470 vai analogs | DCS rīmeris
14 pozīcija | Atsauce Synthes 511.760 vai analogs | Adapteris Synthes DHS sistēmas DHS/DCS rīmerim 338.460
6.daļa Instrumenti T-pal un Synthes Cervical Spine Locking Plates sistēmai
1 pozīcija | Atsauce Synthes 329.400 vai analogs | Templete reko plāksnēm 2.4 līdz 4.0, 295mm gar.
2 pozīcija | Atsauce Synthes 329.640 vai analogs | Templete 3.5 taisnajām reko plāksnēm
3 pozīcija | Atsauce Synthes 387.220 vai analogs | Urbis Ø3,0mm ar ierobežotāju 180/45mm savietojams ar Synthes cervical spine locking plates sistēmu
4 pozīcija | Atsauce Synthes 387.240 vai analogs | Vītņgriezis Ø4,0mm, 180mm gar.savietojams ar Synthes cervical spine locking plates sistēmu
5 pozīcija | Atsauce Synthes 387.281 vai analogs | Skrūvgrieža kāts (shaft) krustveida 4,0/4,35/4,5 180mm gar.savietojams ar Synthes cervical spine locking plates sistēmu
6 pozīcija | Atsauce Synthes 387.285 vai analogs | Skrūvgrieža kāts (shaft) krustveida 1,8mm, 190mm gar.savietojams ar Synthes cervical spine locking plates sistēmu |  |  | 4 |  | 0
7 pozīcija | Atsauce Synthes 387.291 vai analogs | Īlēns Synthes pašgriezošajām kakla expansion head skrūvēm
8 pozīcija | Atsauce Synthes 387.310 vai analogs | Skrūvgrieža kāts (shaft) krustveida 1,8mm, 180mm gar.savietojams ar Synthes cervical spine locking plates sistēmu
9 pozīcija | Atsauce Synthes 387.340 vai analogs | Vītņgriezis konisks ar kreiso (left hand) vītni savietojams ar Synthes cervical spine locking plates sistēmu
10 pozīcija | Atsauce Synthes 389.277 vai analogs | Osteotoms taisnais 12mm savietojams ar Synthes T-Pal sistēmu
11 pozīcija | Atsauce Synthes 03.605.528 vai analogs | Diskektoms melns 6mm, atbilstošs Synthes T-pal sistēmai
12 pozīcija | Atsauce Synthes 389.276 vai analogs | Osteotoms taisnais 8mm savietojams ar Synthes T-Pal sistēmu
13 pozīcija | Atsauce Synthes 389.285 vai analogs | Vīle liektā pa labi 8mm savietojama ar Synthes T-Pal sistēmu
14 pozīcija | Atsauce Synthes 389.286 vai analogs | Vīle liektā pa kreisi 8mm savietojama ar Synthes T-Pal sistēmu
7.daļa Instrumenti Synthes Lielajam distraktoram
1 pozīcija | Atsauce Synthes 394.400 vai analogs | Vītņstienis Ø 14,0 mm, gar. 480 mm
2 pozīcija | Atsauce Synthes 394.410 vai analogs | Vītņstienis Ø 14,0 mm, gar. 330 mm
3 pozīcija | Atsauce Synthes 394.420 vai analogs | Uzgriežņi Synthes Lielā distraktora komplektam |  |  | 4 |  | 0
4 pozīcija | Atsauce Synthes 394.450 vai analogs | Vadītājs ar “spārnu” skrūvi Ø 6,0mm gar 55mm
5 pozīcija | Atsauce Synthes 394.460 vai analogs | Vadītājs ar “spārnu” skrūvi Ø 6,0mm gar 105mm
8.daļa Instrumenti Synthes Small External Fixator sistēmai
1 pozīcija | Atsauce Synthes 324.300 vai analogs | Urbja vadītājs kopā
2 pozīcija | Atsauce Synthes 324.300 vai analogs | Rokturis audu aizsargam nokomplektēts savietojami ar Synthes Small External Fixator sistēmu
3 pozīcija | Atsauce Synthes 324.301 vai analogs | Urbja vadītājs Ø4,0mm ar rokturi (324.300 sastāvdaļa)
4 pozīcija | Atsauce Synthes 324.301 vai analogs | Audu aizsargs urbim (324.300 sastāvdaļa) savietojami ar Synthes Small External Fixator sistēmu
5 pozīcija | Atsauce Synthes 324.302 vai analogs | Urbja vadītājs Ø4,0/2,6mm (324.300 sastāvdaļa)
6 pozīcija | Atsauce Synthes 324.302 vai analogs | Audu aizsargs urbim (324.300 sastāvdaļa) savietojami ar Synthes Small External Fixator sistēmu
7 pozīcija | Atsauce Synthes 324.303 vai analogs | Troakārs Ø 2,6mm (324.300 sastāvdaļa)
8 pozīcija | Atsauce Synthes 324.303 vai analogs | Troakārs Ø 2,6mm (324.300 sastāvdaļa) savietojami ar Synthes Small External Fixator sistēmu
9 pozīcija | Atsauce Synthes 395.350 vai analogs | Kombinētā uzgriežņu atslēga Ø7,0mm
10 pozīcija | Atsauce Synthes 395.360 vai analogs | Gala atslēga (T veida) Ø7,0mm
11 pozīcija | Atsauce Synthes 395.520 vai analogs | Vaļējie fiksatori, ovālie Ø2,5-5,0mm savietojami ar Synthes Small External Fixator sistēmu
12 pozīcija | Atsauce Synthes 395.530 vai analogs | Slēgtie fiksatori, ovālie Ø2,5-5,0mm savietojami ar Synthes Small External Fixator sistēmu |  |  | 25 |  | 0
13 pozīcija | Atsauce Synthes 395.580 vai analogs | Uzgriežņi savietojami ar Synthes Small External Fixator sistēmu
14 pozīcija | Atsauce Synthes 395.600 vai analogs | Oglekļa savienotājstieņi Ø4,0mm, garums 60mm savietojami ar Synthes Small External Fixator sistēmu
15 pozīcija | Atsauce Synthes 395.610 vai analogs | Oglekļa savienotājstieņi Ø4,0mm, garums 80mm savietojami ar Synthes Small External Fixator sistēmu
16 pozīcija | Atsauce Synthes 395.620 vai analogs | Oglekļa savienotājstieņi Ø4,0mm, garums 100mm savietojami ar Synthes Small External Fixator sistēmu
17 pozīcija | Atsauce Synthes 395.630 vai analogs | Oglekļa savienotājstieņi Ø4,0mm, garums 120mm savietojami ar Synthes Small External Fixator sistēmu
18 pozīcija | Atsauce Synthes 395.640 vai analogs | Oglekļa savienotājstieņi Ø4,0mm, garums 140mm savietojami ar Synthes Small External Fixator sistēmu
19 pozīcija | Atsauce Synthes 395.650 vai analogs | Oglekļa savienotājstieņi Ø4,0mm, garums 160mm savietojami ar Synthes Small External Fixator sistēmu
20 pozīcija | Atsauce Synthes 395.660 vai analogs | Oglekļa savienotājstieņi Ø4,0mm, garums 180mm savietojami ar Synthes Small External Fixator sistēmu
21 pozīcija | Atsauce Synthes 395.670 vai analogs | Oglekļa savienotājstieņi Ø4,0mm, garums 200mm savietojami ar Synthes Small External Fixator sistēmu
22 pozīcija | Atsauce Synthes 395.750 vai analogs | Metāla savienotājstieņi Ø4,0mm, garums 160mm savietojami ar Synthes Small External Fixator sistēmu
23 pozīcija | Atsauce Synthes 395.760 vai analogs | Metāla savienotājstieņi Ø4,0mm, garums 180mm savietojami ar Synthes Small External Fixator sistēmu
24 pozīcija | Atsauce Synthes 395.770 vai analogs | Metāla savienotājstieņi Ø4,0mm, garums 200mm savietojami ar Synthes Small External Fixator sistēmu
9.daļa Instrumenti Synthes 1,5, 2,0, 2,7, 3,5, 4,0, 4,5 un 6,5mm skrūvju un plākšņu sistēmām
1 pozīcija | Atsauce Synthes 310.950 vai analogs | Rokturis ar ātro savienojumu 314.320 Synthes skrūvgriezim
2 pozīcija | Atsauce Synthes 310.870 vai analogs | Iegremdētājs (countersink) Ø2,7mm
3 pozīcija | Atsauce Synthes 310.880 vai analogs | Iegremdētājs (countersink) Ø1,5/2,0mm
4 pozīcija | Atsauce Synthes 310.89 vai analogs | Skrūves galviņas iedziļinātājs 3,5 mm
5 pozīcija | Atsauce Synthes 310.950 vai analogs | Rokturis ar ātro savienojumu 314.320 Synthes skrūvgriezim
6 pozīcija | Atsauce Synthes 310.990 vai analogs | Skrūves galviņas iedziļinātjs 4,5mm skrūvēm 180mm garš
7 pozīcija | Atsauce Synthes 311.430 vai analogs | Rokturis vītņgriežiem,110mm gar.,
8 pozīcija | Atsauce Synthes 311.440 vai analogs | T- veida rokturis urbjiem 310.310 Synthes
9 pozīcija | Atsauce Synthes 312.140 vai analogs | Dubultā urbja aizsarguzmava Ø1,5/1,1mm
10 pozīcija | Atsauce Synthes 312.220 vai analogs | Dubultā urbja aizsarguzmava 2,0/1.5
11 pozīcija | Atsauce Synthes 312.240 vai analogs | Dubultā urbja aizsarguzmava 2,7/2,0
12 pozīcija | Atsauce Synthes 312.280 vai analogs | Divkāršais urbja vadītājs 3,5/2,5mm Ø
13 pozīcija | Atsauce Synthes 312.300 vai analogs | Urbja vadītājs 3,5/2,5mm, gar 42mm
14 pozīcija | Atsauce Synthes 312.460 vai analogs | Urbja aizsarguzmava dubultā Ø 4,5/3,2mm
15 pozīcija | Atsauce Synthes 312.480 vai analogs | Ievadāmā urbja aizsarguzmava 4,5mm, 80mm gar.
16 pozīcija | Atsauce Synthes 312.670 vai analogs | Divgalu urbja aizsarguzmava 6,5/3,2mm
17 pozīcija | Atsauce Synthes 313.980 vai analogs | Skrūvju satvērējs skrūvgriezim 314.320 un 314.300 Synthes
18 pozīcija | Atsauce Synthes 314.060 vai analogs | Skrūvju satvērējs skrūvgriezim 314.020, 314.030, 314.070, 314.550 un 314.570 Synthes
19 pozīcija | Atsauce Synthes 314.020 vai analogs | Mazais heksagonālais skrūvgriezis Ø 2,7mm skr.
20 pozīcija | Atsauce Synthes 314.030 vai analogs | Mazais heksagonālais skrūvgriezis Ø 2,5mm skr.
21 pozīcija | Atsauce Synthes 314.150 vai analogs | Lielais heksagonālais skrūvgriezis Ø 3,5mm, 100mm gar.
22 pozīcija | Atsauce Synthes 314.270 vai analogs | Lielais heksagonālais skrūvgriezis Ø 3,5mm, 245mm gar.
23 pozīcija | Atsauce Synthes 314.280 vai analogs | Skrūvju satvērējs skrūvgriezim 314.190, 314.240, 314.260, 314.270 un 314.750
24 pozīcija | Atsauce Synthes 314.320 vai analogs | Mini heksagonālais skrūvgriezis Ø1,5 un 2,0mm skrūvēm
25 pozīcija | Atsauce Synthes 319.010 vai analogs | Dziļummērs Ø2,7-4,0mm skrūvēm, 60mm gar.
26 pozīcija | Atsauce Synthes 319.060 vai analogs | Dziļummērs Ø1,5-2,0mm skrūvēm, 38mm gar.
27 pozīcija | Atsauce Synthes 319.100 vai analogs | Dziļummērs Ø 4,5-6,5mm skr., 110mm gar.
28 pozīcija | Atsauce Synthes 319.390 vai analogs | 1- zoba asais āķis 155mm gar. |  |  | 75 |  | 0
29 pozīcija | Atsauce Synthes 319.440 vai analogs | Turētājklemme blīvēm
30 pozīcija | Atsauce Synthes 319.970 vai analogs | Skrūvju pincete
31 pozīcija | Atsauce Synthes 322.320 vai analogs | DCP Urbja vadītājs dubultais 3,5mm neitrālai un load pozīcijai savietojams ar Synthes Small fragment sistēmu
32 pozīcija | Atsauce Synthes 323.450 vai analogs | LC-DCP urbja vadītājs 4,5mm
33 pozīcija | Atsauce Synthes 323.460 vai analogs | LC-DCP univers.urbja vadītājs 4,5/3,2mm
34 pozīcija | Atsauce Synthes 329.010 vai analogs | Plākšņu liecējs 1,5 un 2,0mm plāksnēm, 130mm garš
35 pozīcija | Atsauce Synthes 329.020 vai analogs | Plākšņu liecējs 4,5mm, 250mm gar.
36 pozīcija | Atsauce Synthes 329.040 vai analogs | Plākšņu liecējs 2,4 līdz 3,5 mm, 145mm gar., lietojams kopā ar 329.050
37 pozīcija | Atsauce Synthes 329.050 vai analogs | Plākšņu liecējs 2,4 līdz 3,5 mm, 145mm gar. , lietojams kopā ar 329.040
38 pozīcija | Atsauce Synthes 329.120 vai analogs | Knaibles plākšņu liekšanai 1,5-2,7mm plāksnēm, 140mm gar.
39 pozīcija | Atsauce Synthes 329.870 vai analogs | Templete 87mm gara Synthes DCP3,5 un LC-DCP3,5 plāksnēm
40 pozīcija | Atsauce Synthes 329.890 vai analogs | Templete 114mm gara Synthes DCP3,5 un LC-DCP3,5 plāksnēm
41 pozīcija | Atsauce Synthes 391.820 vai analogs | Stieples liecējknaibles 155mm gar., stieplēm līdz Ø1,25mm
42 pozīcija | Atsauce Synthes 391.850 vai analogs | Plakanknaibles 160mm gar.
43 pozīcija | Atsauce Synthes 391.970 vai analogs | Stiepļu knaibles īsās 175mm gar.
44 pozīcija | Atsauce Synthes 392.000 vai analogs | Stiepļu liecējstienis Kiršnera stieplēm Ø 1,25-2,5mm
45 pozīcija | Atsauce Synthes 392.020 vai analogs | Liecējstienītis Kiršnera stieplēm Ø 0,8- 1,25mm
46 pozīcija | Atsauce Synthes 398.400 vai analogs | Asās kaula repozīcijas knaibles šaurās 132mm gar.
47 pozīcija | Atsauce Synthes 398.410 vai analogs | Asās kaula repozīcijas knaibles 132mm gar.
48 pozīcija | Atsauce Synthes 398.091 vai analogs | Kaula repozīcijas knaibles slīpās 191mm gar.
49 pozīcija | Atsauce Synthes 398.800 vai analogs | Kaula repozīcijas knaibles slīpās 190mm gar.
50 pozīcija | Atsauce Synthes 398.930 vai analogs | Kaulu distraktors 140mm gar.
51 pozīcija | Atsauce Synthes 399.180 vai analogs | Kaula pacēlājs mazais 6 mm plats, 160mm gar.
52 pozīcija | Atsauce Synthes 399.190 vai analogs | Kaula pacēlājs mazais 8 mm plats, 160mm gar.
53 pozīcija | Atsauce Synthes 399.360 vai analogs | Periosta elevators ar nedaudz izliektu asmeni 6mm, 190/90mm
54 pozīcija | Atsauce Synthes 399.480 vai analogs | Raspators ar nedaudz ieliektu galu 3,0 mm plats, 187/87mm gar.
55 pozīcija | Atsauce Synthes 399.540 vai analogs | Rokturis kaltiem 399.540
10.daļa Instrumenti Synthes iegurņa reponēšanas un osteosintēzesu sistēmai
1 pozīcija | Atsauce Synthes 329.290 vai analogs | Plākšņu liecējknaibles 2,7 un 3,5mm rekonstrukcijas plāksnēm
2 pozīcija | Atsauce Synthes 398.520 vai analogs | Kaula āķis, asais 230mm gar.
3 pozīcija | Atsauce Synthes 398.540 vai analogs | Īlens ar atduri (ball spike) 300mm gar.
4 pozīcija | Atsauce Synthes 398.550 vai analogs | Iegurņa retraktors neasais
5 pozīcija | Atsauce Synthes 398.710 vai analogs | Ķīļveida diski reponēšanas knaiblēm
6 pozīcija | Atsauce Synthes 398.740 vai analogs | Iegurņa reponēšanas knaibles mazās kortik. skrūvēm Ø3,5 un 4,5mm, 190mm gar.
7 pozīcija | Atsauce Synthes 398.750 vai analogs | Iegurņa reponēšanas knaibles vidējās kortik. skrūvēm Ø3,5 un 4,5mm, 250mm gar.
8 pozīcija | Atsauce Synthes 398.840 vai analogs | Iegurņa reponēšanas leņķveida spailes ar asiem lodveida galiem 190mm gar.
9 pozīcija | Atsauce Synthes 398.850 vai analogs | Iegurņa reponēšanas leņķveida spailes ar asiem lodveida galiem 230mm gar. |  |  | 4 |  | 0
10 pozīcija | Atsauce Synthes 398.860 vai analogs | Iegurņa reponēšanas lielās spailes ar 2 asiem lodveida galiem 400mm gar.
11 pozīcija | Atsauce Synthes 398.870 vai analogs | Iegurņa eponēšanas lielās spailes ar 3 asiem lodveida galiem 400mm gar.
12 pozīcija | Atsauce Synthes 398.880 vai analogs | Iegurņa reponēšanas lielās spailes 300mm gar.
13 pozīcija | Atsauce Synthes 398.890 vai analogs | Iegurņa reponēšanas mazās leņķveida spailes ar asiem lodveida galiem 250mm gar.
14 pozīcija | Atsauce Synthes 399.850 vai analogs | Iegurņa osteotomijas kalts 15mm plats
15 pozīcija | Atsauce Synthes 399.860 vai analogs | Iegurņa osteotomijas kalts 20mm plats
16 pozīcija | Atsauce Synthes 399.980 vai analogs | Reponēšanas spailes ar asiem galiem 200mm gar.
11.daļa Instrumenti Synthes Universal Tibial/Femoral Nail sistēmai
1 pozīcija | Atsauce Synthes 314.140 vai analogs | Alena leņķveida atslēga Ø3,5mm savietojama ar Synthes Universal Tibial/Femoral Nail sistēmu
2 pozīcija | Atsauce Synthes 351.020 vai analogs | Īlens savietojams ar Synthes Universal Tibial/Femoral Nail sistēmu
3 pozīcija | Atsauce Synthes 351.050 vai analogs | Audu aizsargs savietojams ar Synthes Universal Tibial/Femoral Nail sistēmu
4 pozīcija | Atsauce Synthes 351.060 vai analogs | Vadītāji- gaidi savietojami ar Synthes Universal Tibial/Femoral Nail sistēmu
5 pozīcija | Atsauce Synthes 351.150 vai analogs | Ātrā savienojuma rokturis savietojams ar Synthes Universal Tibial/Femoral Nail sistēmu
6 pozīcija | Atsauce Synthes 351.240 vai analogs | Kanulētais griezējs 350mm savietojams ar Synthes Universal Tibial/Femoral Nail sistēmu
7 pozīcija | Atsauce Synthes 351.260 vai analogs | Aizsargs instrumentam 351.240
8 pozīcija | Atsauce Synthes 351.782 vai analogs | Satvērējspailes Syn Ream rīmēšanas stienim Ø2,5mm savietojams ar Synthes Universal Tibial/Femoral Nail sistēmu
9 pozīcija | Atsauce Synthes 351.920 vai analogs | Rokas rīmeris diam 6,0mm savietojams ar Synthes Universal Tibial/Femoral Nail sistēmu
10 pozīcija | Atsauce Synthes 351.930 vai analogs | Rokas rīmeris Ø 7,0mm savietojams ar Synthes Universal Tibial/Femoral Nail sistēmu
11 pozīcija | Atsauce Synthes 351.940 vai analogs | Rokas rīmeris Ø 8.0mm savietojams ar Synthes Universal Tibial/Femoral Nail sistēmu
12 pozīcija | Atsauce Synthes 355.140 vai analogs | Kanulētā uzgriežņu atslēga Ø11,0mm
13 pozīcija | Atsauce Synthes 355.160 vai analogs | Liektā ievadīšanas uzmava tib. naglu ievad. savietojama ar Synthes Universal Tibial/Femoral Nail sistēmu
14 pozīcija | Atsauce Synthes 355.180 vai analogs | Ievadīšanas uzmavas 355.160 galviņa
15 pozīcija | Atsauce Synthes 355.220 vai analogs | Kanulētais āmura vadītājstienis savietojams ar Synthes Universal Tibial/Femoral Nail sistēmu
16 pozīcija | Atsauce Synthes 355.230 vai analogs | Turētājstienis Ø.4,5 x 400mm savietojams ar Synthes Universal Tibial/Femoral Nail sistēmu
17 pozīcija | Atsauce Synthes 355.250 vai analogs | Slīdāmurs savietojams ar Synthes Universal Tibial/Femoral Nail sistēmu
18 pozīcija | Atsauce Synthes 355.280 vai analogs | Lokanais rokturis vadītājstienim savietojams ar Synthes Universal Tibial/Femoral Nail sistēmu
19 pozīcija | Atsauce Synthes 355.410 vai analogs | Tib. stieņa ievadīšanas rokturis Ø 9-14mm savietojams ar Synthes Universal Tibial/Femoral Nail sistēmu
20 pozīcija | Atsauce Synthes 355.440 vai analogs | Tib.stieņa koniskā skrūve Ø10-14mm savietojama ar Synthes Universal Tibial/Femoral Nail sistēmu
21 pozīcija | Atsauce Synthes 355.470 vai analogs | Uzgrieznis tib.stienim Ø9-14mm savietojams ar Synthes Universal Tibial/Femoral Nail sistēmu |  |  | 10 |  | 0
22 pozīcija | Atsauce Synthes 355.490 vai analogs | Fem. stieņa ievadīšanas rokturis Ø9-12mm savietojams ar Synthes Universal Tibial/Femoral Nail sistēmu
23 pozīcija | Atsauce Synthes 355.500 vai analogs | Fem.stieņa ievadīšanas rokturis Ø13-16mm savietojams ar Synthes Universal Tibial/Femoral Nail sistēmu
24 pozīcija | Atsauce Synthes 355.510 vai analogs | Fem.stieņa ievadīšanas rokturis Ø17-19mm savietojams ar Synthes Universal Tibial/Femoral Nail sistēmu
25 pozīcija | Atsauce Synthes 355.530 vai analogs | Koniskā skrūve fem. stieņiem Ø9-12mm savietojama ar Synthes Universal Tibial/Femoral Nail sistēmu
26 pozīcija | Atsauce Synthes 355.540 vai analogs | Koniskā skrūve fem. stieņiem Ø13-16mm savietojama ar Synthes Universal Tibial/Femoral Nail sistēmu
27 pozīcija | Atsauce Synthes 355.550 vai analogs | Koniskā skrūve fem. stieņiem Ø17-19mm savietojama ar Synthes Universal Tibial/Femoral Nail sistēmu
28 pozīcija | Atsauce Synthes 355.570 vai analogs | Uzgrieznis fem. stieņiem Ø9-12mm savietojams ar Synthes Universal Tibial/Femoral Nail sistēmu
29 pozīcija | Atsauce Synthes 355.580 vai analogs | Uzgrieznis fem. stieņiem Ø13-16mm savietojams ar Synthes Universal Tibial/Femoral Nail sistēmu
30 pozīcija | Atsauce Synthes 355.590 vai analogs | Uzgrieznis fem. stieņiem Ø17-19mm savietojams ar Synthes Universal Tibial/Femoral Nail sistēmu
31 pozīcija | Atsauce Synthes 355.600 vai analogs | Dist/mērķēšanas ierīce ar rokturi savietojama ar Synthes Universal Tibial/Femoral Nail sistēmu
32 pozīcija | Atsauce Synthes 355.620 vai analogs | Virziena noteicējs savietojams ar Synthes Universal Tibial/Femoral Nail sistēmu
33 pozīcija | Atsauce Synthes 355.640 vai analogs | Troakārs savietojams ar Synthes Universal Tibial/Femoral Nail sistēmu
34 pozīcija | Atsauce Synthes 355.660 vai analogs | Femorālās fiksācijas skrūve savietojama ar Synthes Universal Tibial/Femoral Nail sistēmu
35 pozīcija | Atsauce Synthes 355.670 vai analogs | Tibiālās fiksācijas skrūve savietojama ar Synthes Universal Tibial/Femoral Nail sistēmu
36 pozīcija | Atsauce Synthes 355.700 vai analogs | Aizsarguzmava 11,0/8,0 savietojama ar Synthes Universal Tibial/Femoral Nail sistēmu
37 pozīcija | Atsauce Synthes 355.710 vai analogs | Urbja uzmava 8,0/4,5mm savietojama ar Synthes Universal Tibial/Femoral Nail sistēmu
38 pozīcija | Atsauce Synthes 355.730 vai analogs | Urbja uzmava 3,2 savietojama ar Synthes Universal Tibial/Femoral Nail sistēmu
39 pozīcija | Atsauce Synthes 355.750 vai analogs | Troakārs Ø8,0mm savietojams ar Synthes Universal Tibial/Femoral Nail sistēmu
40 pozīcija | Atsauce Synthes 355.790 vai analogs | Dziļuma mērītājs līdz 90mm savietojams ar Synthes Universal Tibial/Femoral Nail sistēmu
12.daļa Instrumenti Synthes USS traumu moduļa sistēmai
1 pozīcija | Atsauce Synthes 314.07 vai analogs | Heksagonālais skrūvgriezis - mazais 2.7-4,0 mm skrūvēm
2 pozīcija | Atsauce Synthes 319.011 vai analogs | Dziļummērs pedīkuļa skrūvēm, mērījumu garums līdz 110mm, atbilstošs Synthes USS traumu moduļa sistēmai
3 pozīcija | Atsauce Synthes 388.540 vai analogs | pedikuļa zonde Ø3,8, 230mm gar. Skrūvēm Ø5,0-7,0mm savietojama ar Synthes USS traumu moduļa sistēmu
4 pozīcija | Atsauce Synthes 388.550 vai analogs | pedikuļa īlēns Ø4/rokturis Ø4-7mm savietojams ar Synthes USS traumu moduļa sistēmu
5 pozīcija | Atsauce Synthes 388.584 vai analogs | atslēga ar L- veida rokturi savietojama Synthes USS traumu moduļa sistēmu
6 pozīcija | Atsauce Synthes 388.608 vai analogs | Pedīkuļa marķeris ar bumbiņām savietojams ar Synthes USS traumu moduļa sistēmu |  |  | 11 |  | 0
7 pozīcija | Atsauce Synthes 388.609 vai analogs | Pedīkuļa marķeris ar garenām bumbiņām savietojams ar Synthes USS traumu moduļa sistēmu
8 pozīcija | Atsauce Synthes 388.610 vai analogs | USS āķu un skrūvju satvērēji savietojami ar Synthes USS traumu moduļa sistēmu
9 pozīcija | Atsauce Synthes 388.870 vai analogs | Modelēšanas templete 6mm 160mm gar.savietojama ar Synthes USS traumu moduļa sistēmu
10 pozīcija | Atsauce Synthes 391.771 vai analogs | Skrūvju kniebēja uzgalis Ø5,0mm, kniebšanas augstums 2mm lietojams kopā ar Synthes 391.780 in 391.790 rokturiem
11 pozīcija | Atsauce Synthes 395.380 vai analogs | T veida rokturis šanca skrūvēm un Steinmana naglām (pins)
12 pozīcija | Atsauce Synthes 511.783 vai analogs | Trinkle Adapteris
13.daļa Instrumenti Kanghui 1,5 un 2,0 bloķējošo plākšņu un skrūvju sistēmai
1 pozīcija | Atsauce Kanghui 98100 vai analogs | Torka skrūvgrieznis 1.5 mm sistēmai
2 pozīcija | Atsauce Kanghui 98098 vai analogs | Rokturis 1.5 mm sistēmai
3 pozīcija | Atsauce Kanghui 98083 vai analogs | 1.1 mm un 1.5 mm urbju turētājs
4 pozīcija | Atsauce Kanghui 98080 vai analogs | Urbuma paplašinātājs 1.5 mm sistēmai
5 pozīcija | Atsauce Kanghui 98094 vai analogs | Vadula 1.1 mm urbim
6 pozīcija | Atsauce Kanghui 98096 vai analogs | Vadula 1.5 mm urbim
7 pozīcija | Atsauce Kanghui 98097 vai analogs | Rokturis 2.0 mm sistēmai
8 pozīcija | Atsauce Kanghui 98095 vai analogs | 2.0 mm un 1.5 mm urbju turētājs
9 pozīcija | Atsauce Kanghui 98099 vai analogs | Torka skrūvgrieznis 2.0 mm sistēmai
10 pozīcija | Atsauce Kanghui 98093 vai analogs | Urbuma paplašinātājs 2.0 mm sistēmai
11 pozīcija | Atsauce Kanghui 98096 vai analogs | Vadula 1.5 mm urbim
12 pozīcija | Atsauce Kanghui 217490 vai analogs | Locīšanas-nogriešana knaibles
13 pozīcija | Atsauce Kanghui 161210 vai analogs | Nogriezējs
14 pozīcija | Atsauce Kanghui 217510/ 217500 vai analogs | Universālās plakanknaibles 1.0 un 2.0 plāksnēm (labējās un kreisās) |  |  | 20 |  | 0
15 pozīcija | Atsauce Kanghui 216100 vai analogs | Rokturis ar ātro mini savienojumu
16 pozīcija | Atsauce Kanghui 01216 vai analogs | Spriegotājs (8 mm)
17 pozīcija | Atsauce Kanghui 217530 vai analogs | Skrūvju turēšanas pincete 1.0 un 2.0 kortikālajām skrūvēm
18 pozīcija | Atsauce Kanghui 216180 vai analogs | Plākšņu turēšanas instruments 1.5mm plāksnēm
19 pozīcija | Atsauce Kanghui 216190 vai analogs | Plākšņu turēšanas instruments 2.0mm plāksnēm
20 pozīcija | Atsauce Kanghui 01232 vai analogs | Kaulu plēves pacēlējs, 3mm plats
21 pozīcija | Atsauce Kanghui 01219 vai analogs | Kaulu plēves pacēlējs, 5mm plats
22 pozīcija | Atsauce Kanghui 01218 vai analogs | Asais āķis
23 pozīcija | Atsauce Kanghui 98567 vai analogs | Turamās knaibles pirkstu plāksnēm ar sprūdadatas aizslēgu
24 pozīcija | Atsauce Kanghui 01123 vai analogs | Redukcijas knaibles ar asiem galiem
25 pozīcija | Atsauce Kanghui 98086 vai analogs | Dziļuma mērītājs 1.5 nn skrūvēm
26 pozīcija | Atsauce Kanghui 98087 vai analogs | Dziļuma mērītājs 2.0 nn skrūvēm
14.daļa Instrumenti Kanghui 2,7 bloķējošo plākšņu un skrūvju sistēmai
1 pozīcija | Atsauce Kanghui 286240 vai analogs | Dubultā urbja vadula 2.7/2.0 mm
2 pozīcija | Atsauce Kanghui 286250 vai analogs | Dubultā urbja vadula 2.4/1.8 mm
3 pozīcija | Atsauce Kanghui 286300 vai analogs | Gremdurbis
4 pozīcija | Atsauce Kanghui 286120 vai analogs | 2.0 mm urbja vadula
5 pozīcija | Atsauce Kanghui 286220 vai analogs | 1.8 mm urbja vadula
6 pozīcija | Atsauce Kanghui 030100 vai analogs | T veida ātrais savienojuma rokturis
7 pozīcija | Atsauce Kanghui 286210 vai analogs | Torka skrūvgrieznis (T8)
8 pozīcija | Atsauce Kanghui 01232 vai analogs | Kaulu plēves pacēlējs, platums 3 mm |  |  | 18 |  | 0
9 pozīcija | Atsauce Kanghui 01214 vai analogs | Plākšnu locīšanas dzelzis
10 pozīcija | Atsauce Kanghui 01215 vai analogs | Spriegotājs ar platumu 6mm
11 pozīcija | Atsauce Kanghui 286150 vai analogs | Skrūvju turēšanas čaula
12 pozīcija | Atsauce Kanghui 286310 vai analogs | Skrūvju izņemšanas T-rokturis („easyout)
13 pozīcija | Atsauce Kanghui 01124 vai analogs | Satveršanas knaibles ar robotiem fiksāžas galiem
14 pozīcija | Atsauce Kanghui 01123 vai analogs | Satveršanas knaibles ar asiem fiksāžas galiem
15 pozīcija | Atsauce Kanghui 286140 vai analogs | Griezes momentu ierobežojošs skrūvgrieznis (0.8 N.m)
16 pozīcija | Atsauce Kanghui 286200 vai analogs | Dziļuma mērītājs (60 mm)
15.daļa Instrumenti Kanghui 3,5 bloķējošo plākšņu un skrūvju sistēmai
1 pozīcija | Atsauce Kanghui 201170 vai analogs | Kaulu repozīcijas spailes
2 pozīcija | Atsauce Kanghui 201180 vai analogs | Repozīcijas klemme, mazā
3 pozīcija | Atsauce Kanghui 221151 vai analogs | Skrūvgriezis ar uzmavu (dzeltens rokturis)
4 pozīcija | Atsauce Kanghui 201140 vai analogs | Skrūvgriezis ar koka kātu
5 pozīcija | Atsauce Kanghui 201250 vai analogs | Uzmava skrūvgriezim 201140
6 pozīcija | Atsauce Kanghui 221160 vai analogs | T veida skrūvgriezis
7 pozīcija | Atsauce Kanghui 030100 vai analogs | T veida rokturis
8 pozīcija | Atsauce Kanghui 221100 vai analogs | Urbja uzmava 2,6mm
9 pozīcija | Atsauce Kanghui 221180 vai analogs | Leņķa atslēga |  |  | 15 |  | 0
10 pozīcija | Atsauce Kanghui 221170 vai analogs | Ekstrakcijas skrūve
11 pozīcija | Atsauce Kanghui 221120 vai analogs | Stiepļu vadula
12 pozīcija | Atsauce Kanghui 201160 vai analogs | Plākšņu liecējs
13 pozīcija | Atsauce Kanghui 201150 vai analogs | Dobā frēze
14 pozīcija | Atsauce Kanghui 221200 vai analogs | Skrūvgriezis
15 pozīcija | Atsauce Kanghui 201190 vai analogs | Asās repozīcijas spailes
16 pozīcija | Atsauce Kanghui 201130 vai analogs | Divgalu urbja čaula Ø2,5mm
17 pozīcija | Atsauce Kanghui 201120 vai analogs | Divgalu urbja vadula
18 pozīcija | Atsauce Kanghui 201200 vai analogs | Diļummērs
16.daļa Instrumenti Kanghui 4,5 - 5,0 bloķējošo plākšņu un skrūvju sistēmai
1 pozīcija | Atsauce Kanghui 226160 vai analogs | Torka skrūvgriezis
2 pozīcija | Atsauce Kanghui 226110 vai analogs | Urbis ar ierobežotāju Ø4,1mm
3 pozīcija | Atsauce Kanghui 206240 vai analogs | Dobjā frēze
4 pozīcija | Atsauce Kanghui 206170 vai analogs | Diļummērs
5 pozīcija | Atsauce Kanghui 221180 vai analogs | Leņķa atslēga
6 pozīcija | Atsauce Kanghui 226120 vai analogs | Stiepļu vadula
7 pozīcija | Atsauce Kanghui 206110 vai analogs | Divgalvu urbja vadula 6.5/3.2 mm
8 pozīcija | Atsauce Kanghui 206120 vai analogs | Divgalvu urbja vadula 4.5/3.2 mm
9 pozīcija | Atsauce Kanghui 226160 vai analogs | Skrūvgriezis skrūvju izņemšanai |  |  | 15 |  | 0
10 pozīcija | Atsauce Kanghui 206280 vai analogs | Skrūvgriezis ar koka kātu
11 pozīcija | Atsauce Kanghui 206300 vai analogs | Uzmava skrūvgriezim 206280
12 pozīcija | Atsauce Kanghui 030100 vai analogs | T-veida skrūvgriežņa rokturis
13 pozīcija | Atsauce Kanghui 226100 vai analogs | Urbju 4.1 mm vadulas
14 pozīcija | Atsauce Kanghui 206270 vai analogs | Plākšņu liecējs
15 pozīcija | Atsauce Kanghui 206290 vai analogs | Kaulu turēšanas spailes
16 pozīcija | Atsauce Kanghui 206150 vai analogs | Repozīcijas spailes ar rievveida žokļiem - lielās
17 pozīcija | Atsauce Kanghui 206160 vai analogs | Repozīcijas spailes ar asajiem spīļveida žokļiem - lielās
18 pozīcija | Atsauce Kanghui 226151 vai analogs | Skrūvgriezis ar grizes momenta ierobežotāju, T25
19 pozīcija | Atsauce Kanghui 226140 vai analogs | Skrūves fiksējošā uzmava skrūvgrieznim
17.daļa Instrumenti Kanghui headless 2,4 / 3,0 skrūvju sistēmai
1 pozīcija | Atsauce Kanghui 237190 vai analogs | 1.1 mm tīrīšanas stieple
2 pozīcija | Atsauce Kanghui 01218 vai analogs | Scaphoid pacēlājs
3 pozīcija | Atsauce Kanghui 01232 vai analogs | Mīksto audu (Periosteal) pacēlājs
4 pozīcija | Atsauce Kanghui 237210 vai analogs | StarDrive skrūvgriezis, T8
5 pozīcija | Atsauce Kanghui 237110 vai analogs | Kanulētais StarDrive Skrūvgrieža kāts, T8 ātrā sakabe
6 pozīcija | Atsauce Kanghui 01120 vai analogs | Skrūvju knaibles |  |  | 10 |  | 0
7 pozīcija | Atsauce Kanghui 237130 vai analogs | Rokturis
8 pozīcija | Atsauce Kanghui 237200 vai analogs | Rokturis ar ātro sakabi
9 pozīcija | Atsauce Kanghui 237180 vai analogs | Dziļuma mērītājs
10 pozīcija | Atsauce Kanghui 237170 vai analogs | 2.0 mm/1.1 mm Dubultais dziļuma mērītājs
11 pozīcija | Atsauce Kanghui 237120 vai analogs | Kompres.uzmava 2.4 mm Headles kompresijas skrūvēm
12 pozīcija | Atsauce Kanghui 237100 vai analogs | Kompres.uzmava 3.0 mm Headles compresijas skrūvēm
13 pozīcija | Atsauce Kanghui 237160 vai analogs | 4.8 mm trapeces urbja uzmava
18.daļa Instrumenti Kanghui 4,0 kanulēto skrūvju sistēmai
1 pozīcija | Atsauce Kanghui 246130 vai analogs | Tiešās mērīšanas ierīce vadulas stieplei Ø 1.2 mm
2 pozīcija | Atsauce Kanghui 246200 vai analogs | Heksagonālais skrūvgriezis
3 pozīcija | Atsauce Kanghui 246110 vai analogs | Vadulas stieples, 1.2 mm
4 pozīcija | Atsauce Kanghui 246120 vai analogs | Stieple ar vītni 1.2 mm
5 pozīcija | Atsauce Kanghui 246230 vai analogs | Izņemšanas dorne („easyout)
6 pozīcija | Atsauce Kanghui 246210 vai analogs | Kanulētais skrūvgrieznis
7 pozīcija | Atsauce Kanghui 246180 vai analogs | Kanulētais urbis Ø 3.0 mm |  |  | 10 |  | 0
8 pozīcija | Atsauce Kanghui 246220 vai analogs | Kanulētais gremdurbis
9 pozīcija | Atsauce Kanghui 246240 vai analogs | Skrūvju spīles (pašaizverošās)
10 pozīcija | Atsauce Kanghui 246150 vai analogs | Urbja vadula vadulas stieplei Ø 1.2 mm
11 pozīcija | Atsauce Kanghui 246140 vai analogs | Urbja vadula
12 pozīcija | Atsauce Kanghui 246160 vai analogs | Leņķa atslēga
13 pozīcija | Atsauce Kanghui 246190 vai analogs | Tapa Ø 4.0 mm
14 pozīcija | Atsauce Kanghui 246100 vai analogs | Tīrīšanas stieple Ø 1.2 mm
19.daļa Instrumenti Kanghui Proksimālās augšdelma kaula bloķētās kompresijas ("targeting") plākšņu sistēmai
1 pozīcija | Atsauce Kanghui 281150 vai analogs | Heksagonālais skrūvgriezis
2 pozīcija | Atsauce Kanghui 281140 vai analogs | Dziļuma mērītājs
3 pozīcija | Atsauce Kanghui 281100 vai analogs | Proksimālais pozicionēšanas bloks |  |  | 3 |  | 0
4 pozīcija | Atsauce Kanghui 281110 vai analogs | Skrūvju vadula
5 pozīcija | Atsauce Kanghui 281120 vai analogs | Urbja vadula
6 pozīcija | Atsauce Kanghui 281130 vai analogs | Kiršnera stieples vadula
20.daļa Fleksiblie rīmeri
1 pozīcija | Atsauce Stryker 0225-6090 vai analogs | Fleksiblais rīmeris Ø 9.0 mm
2 pozīcija | Atsauce Stryker 0225-6095 vai analogs | Fleksiblais rīmeris Ø 9.5 mm
3 pozīcija | Atsauce Stryker 0225-6100 vai analogs | Fleksiblais rīmeris Ø 10.0 mm
4 pozīcija | Atsauce Stryker 0225-6105 vai analogs | Fleksiblais rīmeris Ø 10.5 mm
5 pozīcija | Atsauce Stryker 0225-6110 vai analogs | Fleksiblais rīmeris Ø 11.0 mm
6 pozīcija | Atsauce Stryker 0225-8115 vai analogs | Fleksiblais rīmeris Ø 11.5 mm |  |  | 12 |  | 0
7 pozīcija | Atsauce Stryker 0225-8120 vai analogs | Fleksiblais rīmeris Ø 12.0 mm
8 pozīcija | Atsauce Stryker 0225-8125 vai analogs | Fleksiblais rīmeris Ø 12.5 mm
9 pozīcija | Atsauce Stryker 0225-8130 vai analogs | Fleksiblais rīmeris Ø 13.0 mm
10 pozīcija | Atsauce Stryker 0225-8135 vai analogs | Fleksiblais rīmeris Ø 13.5 mm
11 pozīcija | Atsauce Stryker 0225-8140 vai analogs | Fleksiblais rīmeris Ø 14.0 mm
21.daļa Instrumenti Stryker Gamma 3 sistēmai
1 pozīcija | Atsauce Stryker 13200032 vai analogs | Uzmava koniskajam rīmerim
2 pozīcija | Atsauce Stryker 13200022 vai analogs | Troakārs koniskajam rīmerim
3 pozīcija | Atsauce Stryker 18060365 vai analogs | Skrūves garuma mērītājs
4 pozīcija | Atsauce Stryker 13200200 vai analogs | Skrūvgiezis femorālajai skrūvei 380X110 mm
5 pozīcija | Atsauce Stryker 13200191 vai analogs | Femorālās skrūves pakāpju urbis Ø 10.5X495 mm
6 pozīcija | Atsauce Stryker 13200233 vai analogs | Fleks.skrūvgriezis Fiksācijas (set) skrūvei - Ø 4 mm
7 pozīcija | Atsauce Stryker 18060232 vai analogs | Skrūvgriezis Ø 3.5 mm - 225 mm garš
8 pozīcija | Atsauce Stryker 18060325 vai analogs | Skrūves dziļuma mērītājs, garais
9 pozīcija | Atsauce Stryker 18060480/1 vai analogs | Skrūves dziļuma mērītājs
10 pozīcija | Atsauce Stryker 18061096 vai analogs | Vadstieņa roktura ātrais savienojums Ø 2-3.5mm, lietot tikai ar 18061095
11 pozīcija | Atsauce Stryker 702628 vai analogs | T-rokturis ar AO fiksāsiju
12 pozīcija | Atsauce Stryker 13200011 vai analogs | Vienpakāpes koniskais rīmeris Ø 15.5X350 mm
13 pozīcija | Atsauce Stryker 18061097/8 vai analogs | Vadstieņa rokturis, zils, lietot tikai ar 18061096 |  |  | 3 |  | 0
14 pozīcija | Atsauce Stryker 14074006 vai analogs | Ekstrakcijas adapteris DYAX-Asiatic
15 pozīcija | Atsauce Stryker 13200180 vai analogs | Femorālās skrūves garuma mērītājs 182X35 mm
16 pozīcija | Atsauce Stryker 13201118 vai analogs | Speedlock mērķēšanas uzmava 180 mm
17 pozīcija | Atsauce Stryker 13200125 vai analogs | Slēgtais Tube klips
18 pozīcija | Atsauce Stryker 13200111 vai analogs | Mērķēšanas ierīce 300X160 mm
19 pozīcija | Atsauce Stryker 18060041 vai analogs | Liektais īlens
20 pozīcija | Atsauce Stryker 18060315 vai analogs | Troakārs garais
21 pozīcija | Atsauce Stryker 18060215 vai analogs | Urbja uzmava - garā Ø 5 mm
22 pozīcija | Atsauce Stryker 18060185 vai analogs | Audu aizsardzības uzmava - garā
23 pozīcija | Atsauce Stryker 13200065 vai analogs | Skrūvgriezis ar T-rokturi - Ø 8X330 mm
24 pozīcija | Atsauce Stryker 13200130v | Femorālās skrūves vadītāja uzmava 25X245 mm
25 pozīcija | Atsauce Stryker 13200150 vai analogs | Vadstieņa uzmava Ø 10.5X268 mm
26 pozīcija | Atsauce Stryker 13200140 vai analogs | Femorālās skrūves urbja vadītāja uzmava Ø 10.5X268 mm
22.daļa Instrumenti Stryker Hoffmann ārējās fiksācijas sistēmai
1 pozīcija | Atsauce Stryker 5079-5-040 vai analogs | Savienojošie stieņi Ø 3 mmX gar.40 mm
2 pozīcija | Atsauce Stryker 5079-5-050 vai analogs | Savienojošie stieņi Ø 3 mmX gar.50 mm
3 pozīcija | Atsauce Stryker 5079-5-060 vai analogs | Savienojošie stieņi Ø 3 mmX gar.60 mm
4 pozīcija | Atsauce Stryker 5079-5-090 vai analogs | Savienojošie stieņi Ø 3 mmX gar.90 mm
5 pozīcija | Atsauce Stryker 4960-9-020 vai analogs | Gala atslēga "Schanz" skrūvēm
6 pozīcija | Atsauce Stryker 4960-9-030 vai analogs | Gala atslēga Ø 4.0 mm
7 pozīcija | Atsauce Stryker 5084-4-044 vai analogs | 4mm uzgriežņu atslēga
8 pozīcija | Atsauce Stryker 4960-1-010 vai analogs | Stienis-stienis fiksatori
9 pozīcija | Atsauce Stryker 4960-1-020 vai analogs | Stienis-šanca skrūve fiksatori
10 pozīcija | Atsauce Stryker 4960-2-020 vai analogs | Multi fiksatori "Shanz" skrūvēm
11 pozīcija | Atsauce Stryker 5080-2-012 vai analogs | "Schanz" skrūves Ø 2 X 45 X 12 mm
12 pozīcija | Atsauce Stryker 5080-2-020 vai analogs | "Schanz" skrūves Ø 2 X 45 X 20 mm
13 pozīcija | Atsauce Stryker 5049-5-250 vai analogs | Stieņi ner. tēr. Ø 5 mm, gar.250 mm
14 pozīcija | Atsauce Stryker 5049-5-250 vai analogs | Stieņi ner. tēr. Ø 5 mm, gar.200 mm
15 pozīcija | Atsauce Stryker 5049-5-250 vai analogs | Stieņi ner. tēr. Ø 5 mm, gar.150 mm
16 pozīcija | Atsauce Stryker 5195-0-010 vai analogs | Dinamiskais loc. distraktors
17 pozīcija | Atsauce Stryker 4940-2-200 vai analogs | Periartikulārais fiksācijas bloks
18 pozīcija | Atsauce Stryker 5038-5-060 vai analogs | Šanca skrūves Ø 3 mm, gar.60 mm
19 pozīcija | Atsauce Stryker 5038-2-080 vai analogs | Šanca skrūves Ø 3 mm, gar.80 mm
20 pozīcija | Atsauce Stryker 5038-2-110 vai analogs | Šanca skrūves Ø 3 mm, gar.110 mm
21 pozīcija | Atsauce Stryker 4940-2-120 vai analogs | Stienis ar fiksējošo daļu taisnais
22 pozīcija | Atsauce Stryker 4940-2-140 vai analogs | Stienis ar fiksējošo daļu liektais 30°
23 pozīcija | Atsauce Stryker 5150-9-005 vai analogs | Uzgriežņu atslēga Nr.5
24 pozīcija | Atsauce Stryker 4940-9-030 vai analogs | 5mm atslēga Šanca skrūvēm
25 pozīcija | Atsauce Stryker 4940-2-020 vai analogs | Šanca skrūvju fiksatori |  |  | 150 |  | 0
26 pozīcija | Atsauce Stryker 4940-1-010 vai analogs | Stienis-stienis fiksatori
27 pozīcija | Atsauce Stryker 4940-1-020 vai analogs | Stienis-šanca skrūve fiksatori
28 pozīcija | AtsauceStryker 5029-8-200 vai analogs | Stienis Ø 8x200 mm nerūsējošā tērauda
29 pozīcija | Atsauce Stryker 5029-8-620 vai analogs | StienisØ 8x200 mm alumīnija
30 pozīcija | Atsauce Stryker 5029-8-250 vai analogs | StienisØ 8x250 mm nerūsējošā tērauda
31 pozīcija | Atsauce Stryker 5029-8-300 vai analogs | Stienis Ø 8x300 mm nerūsējošā tērauda
32 pozīcija | Atsauce Stryker 5029-8-350 vai analogs | StienisØ 8x350 mm nerūsējošā tērauda
33 pozīcija | Atsauce Stryker 5029-8-400 vai analogs | StienisØ 8x400 mm nerūsējošā tērauda
34 pozīcija | Atsauce Stryker 5029-8-450 vai analogs | Stienis Ø 8x450 mm nerūsējošā tērauda
35 pozīcija | Atsauce Stryker 5029-7-030 vai analogs | Vidējais liektais stienis
36 pozīcija | Atsauce Stryker 5030-3-200 vai analogs | Šanca skrūves ar vidējo vītni Ø 5.0x200x35 mm
37 pozīcija | Atsauce Stryker 5030-3-250 vai analogs | Šanca skrūves ar vidējo vītni Ø 5.0x250x50 mm
38 pozīcija | Atsauce Stryker 5018-5-200 vai analogs | Šanca skrūves ar gala vītni Ø 5.0x200x40 mm
39 pozīcija | Atsauce Stryker 5018-3-180-35-SS vai analogs | Šanca skrūves ar gala vītni Ø 5.0x180x35 mm
40 pozīcija | Atsauce Stryker 5018-5-150-SS vai analogs | Šanca skrūves ar gala vītni Ø 5.0x150x40 mm
41 pozīcija | Atsauce Stryker 5018-5-120-35 SS vai analogs | Šanca skrūves ar gala vītni Ø 5.0x120x35 mm
42 pozīcija | Atsauce Stryker 4920-1-020 vai analogs | Stienis-šanca skrūve fiksatori
43 pozīcija | Atsauce Stryker 4920-1-010 vai analogs | Stienis-stienis fiksatori
44 pozīcija | Atsauce Stryker 4920-2-020 vai analogs | Šanca skrūvju fiksatori
45 pozīcija | Atsauce Stryker 4920-2-160 vai analogs | Stienis ar fiksējošo daļu liektais 90°
46 pozīcija | Atsauce Stryker 4920-2-140 vai analogs | Stienis ar fiksējošo daļu liektais 30°
47 pozīcija | Atsauce Stryker 4920-2-120 vai analogs | Stienis ar fiksējošo daļu taisnais
48 pozīcija | Atsauce Stryker 4920-9-030 vai analogs | T- veida Ø 7 mm gala atslēga
49 pozīcija | Atsauce Stryker 4920-9-010 vai analogs | Reponēšanas atslēgas
23.daļa 8mm diam. stieņi ārējās fiksācijas sistēmai
1 pozīcija |  | Stienis Ø 8x200 mm oglekļa
2 pozīcija |  | Stienis Ø 8x250 mm oglekļa
3 pozīcija |  | Stienis Ø 8x300 mm oglekļa
4 pozīcija |  | Stienis Ø 8x350 mm oglekļa
5 pozīcija |  | Stienis Ø 8x400 mm oglekļa
6 pozīcija |  | Stienis Ø 8x450 mm oglekļa |  |  | 20 |  | 0
7 pozīcija |  | Stienis Ø 8x200 mm nerūsējošā tērauda
8 pozīcija |  | Stienis Ø 8x250 mm nerūsējošā tērauda
9 pozīcija |  | Stienis Ø 8x300 mm nerūsējošā tērauda
10 pozīcija |  | Stienis Ø 8x350 mm nerūsējošā tērauda
11 pozīcija |  | Stienis Ø 8x400 mm nerūsējošā tērauda
12 pozīcija |  | Stienis Ø 8x450 mm nerūsējošā tērauda
24.daļa Instrumenti Iļjizarova ārējās fiksācijas sistēmai
1 pozīcija | Atsauce Auxein 1609.003 vai analogs | Šanca skrūves 4,5 mm diam. 150mm garas ar vītnes garumu 18 līdz 25mm ± 2mm savienojams ar slimnīcā lietojamo Iļjizarova ārējās fiksācijas aparātu
2 pozīcija | Atsauce Auxein 1630.02 vai analogs | Savienotājs ar 2 atverēm Iļjizarova ĀFA un vītni uz āru (male) savienojams ar slimnīcā lietojamo Iļjizarova ārējās fiksācijas aparātu
3 pozīcija | Atsauce Auxein 1630.03 vai analogs | Savienotājs ar 3 atverēm Iļjizarova ĀFA un vītni uz āru (male) savienojams ar slimnīcā lietojamo Iļjizarova ārējās fiksācijas aparātu
4 pozīcija | Atsauce Auxein 1641.000 vai analogs | Fiksācijas skrūve Šanca naglai savienojama ar slimnīcā lietojamo Iļjizarova ārējās fiksācijas aparātu
5 pozīcija | Atsauce Auxein 1642.000 vai analogs | Fiksācijas skrūve Šanca naglai ar uzgriezni savienojama ar slimnīcā lietojamo Iļjizarova ārējās fiksācijas aparātu
6 pozīcija | Atsauce Auxein 1640.000 vai analogs | Fiksācijas klemme trīs Šanca naglām savienojams ar slimnīcā lietojamo Iļjizarova ārējās fiksācijas aparātu
7 pozīcija | Atsauce Auxein 1612.140 vai analogs | 1/2 riņķis 140mm Iļjizarova ĀFA savienojams ar slimnīcā lietojamo Iļjizarova ārējās fiksācijas aparātu
8 pozīcija | Atsauce Auxein 1612.160 vai analogs | 1/2 riņķis 160mm Iļjizarova ĀFA savienojams ar slimnīcā lietojamo Iļjizarova ārējās fiksācijas aparātu
9 pozīcija | Atsauce Auxein 1612.180 vai analogs | 1/2 riņķis 180mm Iļjizarova ĀFA savienojams ar slimnīcā lietojamo Iļjizarova ārējās fiksācijas aparātu
10 pozīcija | Atsauce Auxein 1613.160 vai analogs | 5/8 riņķis 160mm Iļjizarova ĀFA savienojams ar slimnīcā lietojamo Iļjizarova ārējās fiksācijas aparātu
11 pozīcija | Atsauce Auxein 1613.180 vai analogs | 5/8 riņķis 180mm Iļjizarova ĀFA savienojams ar slimnīcā lietojamo Iļjizarova ārējās fiksācijas aparātu
12 pozīcija | Atsauce Auxein 1614.075 vai analogs | Vītņstienis 75mm Iļjizarova ĀFA savienojams ar slimnīcā lietojamo Iļjizarova ārējās fiksācijas aparātu
13 pozīcija | Atsauce Auxein 1614.250 vai analogs | Vītņstienis 250mm Iļjizarova ĀFA savienojams ar slimnīcā lietojamo Iļjizarova ārējās fiksācijas aparātu |  |  | 500 |  | 0
14 pozīcija | Atsauce Auxein 1614.350 vai analogs | Vītņstienis 350mm Iļjizarova ĀFA savienojams ar slimnīcā lietojamo Iļjizarova ārējās fiksācijas aparātu
15 pozīcija | Atsauce Auxein 1614.400 vai analogs | Vītņstienis 400mm Iļjizarova ĀFA savienojams ar slimnīcā lietojamo Iļjizarova ārējās fiksācijas aparātu
16 pozīcija | Atsauce Auxein 1628.000 vai analogs | Savienojums 90° leņķī 2 šanca naglām Iļjizarova ĀFA savienojams ar slimnīcā lietojamo Iļjizarova ārējās fiksācijas aparātu
17 pozīcija | Atsauce Auxein 1638.01 vai analogs | Stieple ar olīvi 1,5mm x 400mm Iļjizarova ĀFA viens gals ass, viens truls
18 pozīcija | Atsauce Auxein 1644.000 vai analogs | Stieples fiksācijas skrūve, kanulētā Iļjizarova ĀFA savienojama ar slimnīcā lietojamo Iļjizarova ārējās fiksācijas aparātu
19 pozīcija | Atsauce Auxein 1645.000 vai analogs | Stieples fiksācijas skrūve, ar sānu rievu Iļjizarova ĀFA savienojama ar slimnīcā lietojamo Iļjizarova ārējās fiksācijas aparātu
20 pozīcija | Atsauce Auxein 1648.000 vai analogs | Stieples fiksācijas sprādze ar divām skrūvēm (wire buckle) Iļjizarova ĀFA savienojama ar slimnīcā lietojamo Iļjizarova ārējās fiksācijas aparātu
21 pozīcija | Atsauce Auxein 1650.000 vai analogs | Savienojuma skrūve Iļjizarova ĀFA savienojama ar slimnīcā lietojamo Iļjizarova ārējās fiksācijas aparātu
22 pozīcija | Atsauce Auxein 1651.000 vai analogs | Uzgrieznis 10mm Iļjizarova ĀFA savienojams ar slimnīcā lietojamo Iļjizarova ārējās fiksācijas aparātu
23 pozīcija | Atsauce Auxein 1653.000 vai analogs | Uzgrieznis ar neilona blīvi Iļjizarova ĀFA savienojams ar slimnīcā lietojamo Iļjizarova ārējās fiksācijas aparātu
25.daļa Instrumenti Stryker Twinfix sistēmai
1 pozīcija | Atsauce Stryker 07-40220 vai analogs | Kanulētais skrūvgriezis |  |  | 1 |  | 0
26.daļa | Adatas dešāna
1 pozīcija | Atsauce Aesculap BM 806 R vai analogs | Dešāna adata - pa labi leiktā 215mm gar. |  |  | 1 |  | 0
2 pozīcija | Atsauce Aesculap BM 807 R vai analogs | Dešāna adata - pa kreisi liektā 215mm gar.
27 daļa | Adatturi
1 pozīcija | Atsauce Aesculap BM 016 R vai analogs | Krila-Vuda adatturis, 145mm
2 pozīcija | Atsauce Aesculap BM 022 R vai analogs | Adatturis Hegāra -Maijo - Sīleja 200mm gar.
3 pozīcija | Atsauce Aesculap BM 215 R vai analogs | Baumgartnera adatturis 145mm
4 pozīcija | Atsauce Aesculap BM 235 R vai analogs | Maijo-Hegāra adatturis 150mm |  |  | 30
5 pozīcija | Atsauce Aesculap BM 236 R vai analogs | Maijo-Hegāra adatturis 185mm
6 pozīcija | Atsauce Aesculap BM 249 R vai analogs | Adatturis Hegāra 205mm gar.
7 pozīcija | Atsauce Aesculap BM 255 R vai analogs | Hegāra adatturis 205mm
8 pozīcija | Atsauce Aesculap FD 076 R vai analogs | Mikro adatturis 160mm, taisniem galiem |  |  | 4
9 pozīcija | Atsauce Aesculap FD 080 R vai analogs | Mikro adatturis 185mm, taisniem galiem
|  |  |  | Daļas summa bez PVN |  |  | 0
28 daļa | Atslēgas |  |  |  | 0
1 pozīcija | Atsauce Synthes 321.160 vai analogs | Kombinētā atslēga Ø11mm |  |  | 7 |  | 0
2 pozīcija | Atsauce Synthes 321.170 analogs | Atslēga Ø 4.5 mm, 120 mm gar.
29 daļa | Atslēgas ārējās fiksācijas sistēmām |  |  |  | 0 |  | 0
1 pozīcija |  | Uzgriežņu atslēga Ø7mm
2 pozīcija |  | Uzgriežņu atslēga Ø8mm
3 pozīcija |  | Uzgriežņu atslēga Ø10mm
4 pozīcija |  | Uzgriežņu atslēga Ø12mm |  |  | 10 |  | 0
5 pozīcija |  | Uzgriežņu atslēga Ø13mm
6 pozīcija |  | Uzgriežņu atslēga Ø14mm
30 daļa | Mazie āķīši rokas osteosintēzēm
1 pozīcija | Atsauce Martin 15-086-04 vai analogs | Āķīši 4 zobu asie galviņas platums 6-7mm |  |  | 3 |  | 0
31 daļa | Kobras āķi
1 pozīcija | Atsauce Orthomedical OM 48-210 vai analogs | Aufranc Cobra Retraktors trulais. Kopējais garums 290-320mm, kobras asmeņa malas forma ar izliekumu uz āru, platums asmeņa platākajā vietā 30-35mm, asmeņa izliekuma Ø (jeb lielākais attālums starp asmeņa sākumu un galu) 165-175mm (neskaitot pašu asmeņa galiņu), pacēluma (ja starp asmeņa galu un sākumu (pie roktura) novelk taisni, attālums starp taisni un izliekuma augstāko punktu) augstums 40-50mm, asmeņa gala garums 15mm, platums 10-11mm, gals noapaļots ar rādiusu 5mm, asmeņa gals ar pretslīdes rievojumu, retraktora rokturis ar ergonomisku izliekumu, lai labi piegulētu plaukstai |  |  | 8 |  | 0
2 pozīcija | Atsauce Orthomedical OM 48-208 vai analogs | Aufranc Cobra Retraktors asais. Kopējais garums 290-320mm, kobras asmeņa sānu malas forma ar izliekumu uz āru, platums asmeņa platākajā vietā 30-35mm, asmeņa izliekuma Ø (jeb lielākais attālums starp asmeņa sākumu un galu) 165-175mm (neskaitot pašu asmeņa galiņu), pacēluma (ja starp asmeņa galu un sākumu (pie roktura) novelk taisni, attālums starp taisni un izliekuma augstāko punktu) augstums 40-50mm, asmeņa gala garums 15mm, platums 10-11mm, gala slīpējums veido vienādmalu trijstūri ar augstumu 5mm, asmeņa gals ar pretslīdes rievojumu, retraktora rokturis ar ergonomisku izliekumu, lai labi piegulētu plaukstai
32 daļa | Lielie kaula āķi endoprotezēšanām
1 pozīcija | Atsauce Innomed 5920-01 vai analogs | Innomed 5920-01 Lielais kaula āķis ar atveri cerklāžas stieplei, liekuma diam.50mm, kop.garums 32,4cm |  |  | 2 |  | 0
33 daļa | Retraktori endoprotezēšanām
1 pozīcija | Atsauce Mathys 3.30.524 vai analogs | Femorālais retraktors 26mm |  |  | 2 |  | 0
34 daļa | Āķi, retraktori osteosintēzēm
1 pozīcija | Atsauce Synthes 319.390 vai analogs | 1- zoba asais āķis 155mm gar.
2 pozīcija | Atsauce Synthes 398.530 vai analogs | Vienzobu āķis 200mm
3 pozīcija | Atsauce Synthes 399.210 vai analogs | Kaula pacēlājs ar īsu, šauru galu 18mm plats, 235mm gar.
4 pozīcija | Atsauce Synthes 399.220 vai analogs | Kaula pacēlājs ar šauru galu 43mm plats, 240mm gar.
5 pozīcija | Atsauce Synthes 399.270 vai analogs | Kaula pacēlājs ar garu, šauru galu 18mm plats, 235mm gar. |  |  | 10 |  | 0
6 pozīcija | Atsauce Synthes 399.280 vai analogs | Kaula pacēlājs ar garu, platu galu 24mm plats, 270mm gar.
7 pozīcija | Atsauce Synthes 399.290 vai analogs | Humerus galviņas pacēlājs 220mm gar.
8 pozīcija | Atsauce Synthes 399.490 vai analogs | Kaula pacēlājs 15 mm plats, 160mm gar.
35 daļa | Pleca retraktoru komplekts
1 pozīcija | Atsauce Link 64-4159/12 vai analogs | Ričardsona retraktors 235mm garš, asmeņa platumsxdziļums 20x55mm
2 pozīcija | Atsauce Link 64-4160/13 vai analogs | Kolbel Glenoid retraktors ar zobiņiem, platums 20mm
3 pozīcija | Atsauce Link 64-4160/15 vai analogs | Kolbel mīksto audu retraktors ar diviem zariem (double pronged), liekts , garums 190mm
4 pozīcija | Atsauce Link 64-4160/17 vai analogs | Kolbel mīksto audu retraktors ar vienu zaru (single prong), liekts , garums 190mm
5 pozīcija | Atsauce Link 64-4161/02 vai analogs | Kolbel glenoīda retraktora rāmis savienojams ar slimnīcā izmantojamo 64-4161/03 līdz 64-4161/05 |  |  | 8 |  | 0
6 pozīcija | Atsauce Link 64-4161/03 vai analogs | Kolbel retraktora lāpstiņas 36x36 savienojamas ar slimnīcā izmantojamo 64-4161/02
7 pozīcija | Atsauce Link 64-4161/04 vai analogs | Kolbel retraktora lāpstiņas 56x36 savienojamas ar slimnīcā izmantojamo 64-4161/02
8 pozīcija | Atsauce Link 64-4161/05 vai analogs | Kolbel retraktora lāpstiņas 68x36 savienojamas ar slimnīcā izmantojamo 64-4161/02
36 daļa | Āķi, retraktori
1 pozīcija | Atsauce Aesculap BT 021 R vai analogs | Farabefa āķi mazie 150mm
2 pozīcija | Atsauce Aesculap BT 041 R vai analogs | Retraktors divgalu 220mm gar.
3 pozīcija | Atsauce Aesculap BT 100 R vai analogs | Bergmana vienzoba retraktors asais 7mm, 140mm gar.
4 pozīcija | Atsauce Aesculap BT 119 R vai analogs | Retraktors, 4-galu, neass, 165mm
5 pozīcija | Atsauce Aesculap BT 179 R vai analogs | Sedlveida formas retraktors, 10x13mm, 160mm garš |  |  | 20
6 pozīcija | Atsauce Aesculap BT 240 R vai analogs | Volkmana vienzoba asais retraktors, 220mm
7 pozīcija | Atsauce Aesculap BT 257 R vai analogs | Volkmana retraktors 2-zobu pusasais 220mm gar.
8 pozīcija | Atsauce Aesculap BT 260 R vai analogs | Volkmana 4-zobu asais retraktors, 220mm
9 pozīcija | Atsauce Aesculap BT 284 R vai analogs | 4-zobu Israel retraktors neass 39x40x255mm
10 pozīcija | Atsauce Aesculap BT 369 R vai analogs | Kohera retraktors, 40x18mm, 230mm garš
11 pozīcija | Atsauce Aesculap FK 166 R vai analogs | Homana āķis 240mm
12 pozīcija | Atsauce Aesculap BV 085 R vai analogs | Adson Baby brūču plētējs 140mm gar.
13 pozīcija | Atsauce Aesculap BV 088 R vai analogs | Molisona brūču plētējs asais 155mm gar. |  |  | 3
14 pozīcija | Atsauce Aesculap BV 090 R vai analogs | Plestera brūču pletējs 110mm gar.
15 pozīcija | Atsauce Aesculap BV 251 R vai analogs | Adsona brūču plētējs 215mm gar.
|  |  |  | Daļas summa bez PVN |  |  | 0
37 daļa | Āķi, retraktori muguras operācijām
1 pozīcija | Atsauce Aesculap BV 258 R vai analogs | Harveja-Džeksona laminektomijas retraktors 280mm gar.
2 pozīcija | Atsauce Aesculap BV 273 R vai analogs | Adsona laminektomijas retraktors 320mm gar. |  |  | 2
3 pozīcija | Atsauce Aesculap BV 296 R vai analogs | Laminārais plētējs (lamina spreader) 155mm gar.
4 pozīcija | Atsauce Aesculap BV 611 R vai analogs | Belfora abdominālais retraktors 200 mm x 270 mm, 8 x 10
5 pozīcija | Atsauce Aesculap BV 399 R vai analogs | Pincete retraktora lāpstiņu (blade) ar ball snap fiksēšanas mehānismu izspiešanai |  |  | 4 |  |  |  | 4
6 pozīcija | Atsauce Aesculap BV 800 R vai analogs | Muguras brūču plētējs (specula) asmeņa garums 45mm savienojams ar slimnīcā izmantojamo BV812R
7 pozīcija | Atsauce Aesculap BV 801 R vai analogs | Muguras brūču plētējs (specula) asmeņa garums 50mm savienojams ar slimnīcā izmantojamo BV812R
8 pozīcija | Atsauce Aesculap BV 802 R vai analogs | Muguras brūču plētējs (specula) asmeņa garums 55mm savienojams ar slimnīcā izmantojamo BV812R
9 pozīcija | Atsauce Aesculap BV 803 R vai analogs | Muguras brūču plētējs (specula) asmeņa garums 60mm savienojams ar slimnīcā izmantojamo BV812R |  |  | 4
10 pozīcija | Atsauce Aesculap BV 804 R vai analogs | Muguras brūču plētējs (specula) asmeņa garums 65mm savienojams ar slimnīcā izmantojamo BV812R
11 pozīcija | Atsauce Aesculap BV 806 R vai analogs | Muguras brūču plētējs (specula) asmeņa garums 75mm savienojams ar slimnīcā izmantojamo BV812R
12 pozīcija | Atsauce Aesculap BV 808 R vai analogs | Muguras brūču plētējs (specula) asmeņa garums 85mm savienojams ar slimnīcā izmantojamo BV812R
13 pozīcija | Atsauce Aesculap BV 379 R vai analogs | Klovarda retraktors 250 mm savienojams ar slimnīcā izmantojamajām retraktora lāpstiņām BV 381 R līdz BV 395 R |  |  | 1
14 pozīcija | Atsauce Aesculap BV 381 R vai analogs | Retraktora lāpstiņa (blade) 16 mm x 40 mm ar zobiņiem savienojama ar slimnīcā lietojamo BV379R
15 pozīcija | Atsauce Aesculap BV 382 R vai analogs | Retraktora lāpstiņa (blade) 16 mm x 45 mm ar zobiņiem savienojama ar slimnīcā lietojamo BV379R
16 pozīcija | Atsauce Aesculap BV 383 R vai analogs | Retraktora lāpstiņa (blade) 16 mm x 50 mm ar zobiņiem savienojama ar slimnīcā lietojamo BV379R
17 pozīcija | Atsauce Aesculap BV 384 R vai analogs | Retraktora lāpstiņa (blade) 16 mm x 55 m ar zobiņiem savienojama ar slimnīcā lietojamo BV379R
18 pozīcija | Atsauce Aesculap BV 385 R vai analogs | Retraktora lāpstiņa (blade) 16 mm x 60 mm ar zobiņiem savienojama ar slimnīcā lietojamo BV379R |  |  | 10
19 pozīcija | Atsauce Aesculap BV 391 R vai analogs | Retraktora lāpstiņa (blade) 16 mm x 40 mm gludā savienojama ar slimnīcā lietojamo BV379R
20 pozīcija | Atsauce Aesculap BV 392 R vai analogs | Retraktora lāpstiņa (blade) 16 mm x 45 mm gludā savienojama ar slimnīcā lietojamo BV379R
21 pozīcija | Atsauce Aesculap BV 393 R vai analogs | Retraktora lāpstiņa (blade) 16 mm x 50 mm gludā savienojama ar slimnīcā lietojamo BV379R
22 pozīcija | Atsauce Aesculap BV 394 R vai analogs | Retraktora lāpstiņa (blade) 16 mm x 55 mm gludā savienojama ar slimnīcā lietojamo BV379R
23 pozīcija | Atsauce Aesculap BV 395 R vai analogs | Retraktora lāpstiņa (blade) 16 mm x 60 mm gludā savienojama ar slimnīcā lietojamo BV379R
24 pozīcija | Atsauce Aesculap BV 812 R vai analogs | Counter retraktors ar ball snap fiksācijas mehānismu savienojams ar slimnīcā izmantojamo BV870R līdz BV878R |  |  | 2
25 pozīcija | Atsauce Aesculap BV 870 R vai analogs | Retraktora lāpstiņa (blade) ar ball snap fiksēšanas mehānismu 35mm savienojams ar slimnīcā izmantojamo BV812R
26 pozīcija | Atsauce Aesculap BV 871 R vai analogs | Retraktora lāpstiņa (blade) ar ball snap fiksēšanas mehānismu 40mm savienojams ar slimnīcā izmantojamo BV812R
27 pozīcija | Atsauce Aesculap BV 872 R vai analogs | Retraktora lāpstiņa (blade) ar ball snap fiksēšanas mehānismu 45mm savienojams ar slimnīcā izmantojamo BV812R
28 pozīcija | Atsauce Aesculap BV 873 R vai analogs | Retraktora lāpstiņa (blade) ar ball snap fiksēšanas mehānismu 50mm savienojams ar slimnīcā izmantojamo BV812R
29 pozīcija | Atsauce Aesculap BV 874 R vai analogs | Retraktora lāpstiņa (blade) ar ball snap fiksēšanas mehānismu 55mm savienojams ar slimnīcā izmantojamo BV812R |  |  | 6
30 pozīcija | Atsauce Aesculap BV 875 R vai analogs | Retraktora lāpstiņa (blade) ar ball snap fiksēšanas mehānismu 60mm savienojams ar slimnīcā izmantojamo BV812R
31 pozīcija | Atsauce Aesculap BV 876 R vai analogs | Retraktora lāpstiņa (blade) ar ball snap fiksēšanas mehānismu 65mm savienojams ar slimnīcā izmantojamo BV812R
32 pozīcija | Atsauce Aesculap BV 877 R vai analogs | Retraktora lāpstiņa (blade) ar ball snap fiksēšanas mehānismu 75mm savienojams ar slimnīcā izmantojamo BV812R
33 pozīcija | Atsauce Aesculap BV 878 R vai analogs | Retraktora lāpstiņa (blade) ar ball snap fiksēšanas mehānismu 85mm savienojams ar slimnīcā izmantojamo BV812R
34 pozīcija | Atsauce Aesculap FD 375 R vai analogs | Asais āķis gals liekts 90°leņķī, 158mm gar.
35 pozīcija | Atsauce Aesculap FF 698 R vai analogs | Kaspara retraktors 10x240mm |  |  | 2
36 pozīcija | Atsauce Aesculap FF 699 R vai analogs | Kaspara retraktors 6,0x240mm
37 pozīcija | Atsauce Aesculap FF 710 R vai analogs | Kaspara retraktors 8,0x240mm
|  |  |  | Daļas summa bez PVN |  |  | 0
38 daļa | Āmuri
1 pozīcija | Atsauce Aesculap FL 044 R vai analogs | Āmurs ar metāla rokturi, galviņas svars 135gr., Ø27mm, 200 - 220mm gar.
2 pozīcija | Atsauce Aesculap FL 066 R vai analogs | Āmurs ar metāla rokturi , galviņas svars 520g, Ø40mm, 240mm garš |  |  | 5 |  | 0
3 pozīcija | Atsauce Aesculap FL 060 R vai analogs | Āmurs ar metāla rokturi, galviņas svars 300g, Ø 45mm, 245mm garš
39 daļa | Āmuri endoprotēžu revīzijas operācijām
1 pozīcija | Atsauce Innomed 7820 vai analogs | Garums 27cm, galviņas diam.3,5cm, svars 900g |  |  | 4 |  | 0
2 pozīcija | Atsauce Innomed 7810 vai analogs | Garums 20cm, galviņas diam.3,5cm, svars 450g
40 daļa | Āmuri endoprotēžu operācijām
1 pozīcija | Atsauce Orthomed 95-338.31 vai analogs | Āmurs ar metāla rokturi, svars 900g, garums 270 mm, kāts kantains ar pretslīdes rievojumu abās šaurākajās pusēs. |  |  | 3 |  | 0
41 daļa | Ekstraktori endoprotēžu revīzijas operācijām
1 pozīcija | Atsauce Zimmer 3.30.318 vai analogs | T veida kirete cementa ekstrakcijai ar šaibiņu 8mm
2 pozīcija | Atsauce Zimmer 3.30.319 vai analogs | T veida kirete cementa ekstrakcijai ar šaibiņu 10mm
3 pozīcija | Atsauce Zimmer 3.30.541 vai analogs | T veida āķis cementa ekstrakcijai |  |  | 5
4 pozīcija | Atsauce Zimmer 3.30.530 vai analogs | Femura galviņas ekstraktors
5 pozīcija | Atsauce Zimmer 3.30.542 vai analogs | Cementa ekstrakcijas spailes, īsās
6 pozīcija | Atsauce Zimmer 3.30.543 vai analogs | Cementa ekstrakcijas spailes, garās
7 pozīcija | Atsauce Zimmer 3.30.299 vai analogs | Femura galviņas dislocēšanas pacēlājs (lever for dislocation of femoral head) 26,5mm plats |  |  | 2
|  |  |  | Daļas summa bez PVN |  |  | 0
42 daļa | Cementa ekstraktori
1 pozīcija | Atsauce De Puy 2420-01-00 vai analogs | Cementa ekstraktors 8x17mm
2 pozīcija | Atsauce De Puy 2420-02-00 vai analogs | Cementa ekstraktors 10x17mm
3 pozīcija | Atsauce De Puy 2420-03-00 vai analogs | Cementa ekstraktors 12x17mm |  |  | 4 |  | 0
4 pozīcija | Atsauce De Puy 2420-04-00 vai analogs | Cementa ekstraktors 14x17mm
5 pozīcija | Atsauce De Puy 2588-87-000 vai analogs | Femorālais ekstraktors
6 pozīcija | Atsauce De Puy 6020-14-000 vai analogs | Cementa ekstrakcijas kalts ar nošķeltu malu 2mm
43 daļa | Cementa ekstrakcijas knaibles
1 pozīcija | Atsauce W.Link 130-745 vai analogs | Knaibles cementa ekstrakcijai taisnas 300mm, 18x7 |  |  | 2 |  | 0
44daļa | Bipolārās un monopolārās koagulācijas piederumi
1 pozīcija |  | Nažveida elektrods ar noapaļotu galu Ø 2.4 mm, autoklavējams ne mazāk kā 20 x. Garums 7 cm. |  |  | 30
2 pozīcija |  | Nažveida elektrods ar noapaļotu galu Ø 2.4 mm, autoklavējams ne mazāk kā 20 x. Garums 15 cm. |  |  | 10
3 pozīcija |  | Rokturis aktīviem elektrodiem Ø 2.4 mm, autoklavējams ne mazāk kā 100 x, ar divu pogu vadību, vads 3 m, 3-pin savienojums ar koagulācijas iekārtu. Komplektā ar nažveida elektrodu ar noapaļotu galu. Elektrods autoklavējams ne mazāk kā 20x. |  |  | 5
4 pozīcija |  | Walleylab tipa bipolārā koagulācijas pincete taisna 200 līdz 220mm 2mm gals |  |  | 9
5 pozīcija |  | Walleylab tipa bipolārā koagulācijas pincete taisna 185 līdz 195mm 1mm gals |  |  | 3
6 pozīcija |  | Walleylab tipa bipolārā koagulācijas pincete taisna 155 līdz 165mm 1mm gals |  |  | 3
7 pozīcija |  | Walleylab tipa bipolārā koagulācijas pincete bajonetveida 180 līdz 195mm 1mm gals |  |  | 3
8 pozīcija |  | Vads koagulācijas pincetei EU/Walleylab dakša 3-5m garš |  |  | 40
9 pozīcija |  | Vads koagulācijas pincetei EU/Aesculap kontakta izvads 3-5m garš |  |  | 10
|  |  |  | Daļas summa bez PVN |  |  | 0
45 daļa | Bipolārās koagulācijas pincetes ar nelīpošajiem galiem (non-stick)
1 pozīcija |  | Nelīpoša bipolārā koagulācijas pincete taisna 190 līdz 210mm 2mm gals |  |  | 2
2 pozīcija |  | Nelīpoša bipolārā koagulācijas pincete taisna 240 līdz 260mm 2mm gals |  |  | 2
|  |  |  | Daļas summa bez PVN |  |  | 0
46.daļa | Diskektomi
1 pozīcija | Atsauce Fehling NMG - 0 vai analogs | Kaspara diskektomi (rongeurs)180mm garums, taisnie, kustīgā žokļa daļa augšpusē, zobiņi kožamajā daļā, žokļa platums 2mm.
2 pozīcija | Atsauce Fehling NMG - 7 vai analogs | Kaspara diskektomi (rongeurs)180mm garums, taisnie, kustīgā žokļa daļa augšpusē, zobiņi kožamajā daļā, žokļa platums 3mm.
3 pozīcija | Atsauce Fehling NMG - 8 vai analogs | Kaspara diskektomi (rongeurs)180mm garums, taisnie, kustīgā žokļa daļa augšpusē, zobiņi kožamajā daļā, žokļa platums 4mm.
4 pozīcija | Atsauce Fehling NMG - 9 vai analogs | Kaspara diskektomi (rongeurs)180mm garums, taisnie, kustīgā žokļa daļa augšpusē, zobiņi kožamajā daļā, žokļa platums 5mm.
5 pozīcija | Atsauce Fehling NMH-0 vai analogs | Kaspara diskektomi (rongeurs)180mm garums, slīpie 30°, uz augšu vērstie, kustīgā žokļa daļa augšpusē, zobiņi kožamajā daļā, žokļa platums 2mm.
6 pozīcija | Atsauce Fehling NMH-7 vai analogs | Kaspara diskektomi (rongeurs)180mm garums, slīpie 30°, uz augšu vērstie, kustīgā žokļa daļa augšpusē, zobiņi kožamajā daļā, žokļa platums 3mm. |  |  | 10 |  | 0
7 pozīcija | Atsauce Fehling NMH-8 vai analogs | Kaspara diskektomi (rongeurs)180mm garums, slīpie 30°, uz augšu vērstie, kustīgā žokļa daļa augšpusē, zobiņi kožamajā daļā, žokļa platums 4mm.
8 pozīcija | Atsauce Fehling NMH-9 vai analogs | Kaspara diskektomi (rongeurs)180mm garums, slīpie 30°, uz augšu vērstie, kustīgā žokļa daļa augšpusē, zobiņi kožamajā daļā, žokļa platums 5mm.
9 pozīcija | Atsauce Fehling NMI - 1 vai analogs | Kaspara diskektomi (rongeurs)160mm garums, slīpie 30°, uz leju vērstie, kustīgā žokļa daļa augšpusē, zobiņi kožamajā daļā, žokļa platums 2mm.
10 pozīcija | Atsauce Fehling NMI - 7 vai analogs | Kaspara diskektomi (rongeurs)160mm garums, slīpie 30°, uz leju vērstie, kustīgā žokļa daļa augšpusē, zobiņi kožamajā daļā, žokļa platums 3mm.
11 pozīcija | Atsauce Fehling NMI - 8 vai analogs | Kaspara diskektomi (rongeurs)160mm garums, slīpie 30°, uz leju vērstie, kustīgā žokļa daļa augšpusē, zobiņi kožamajā daļā, žokļa platums 4mm.
47.daļa | Pistoles, izjaucamās ar skrūvi | Uz instrumenta jābūt iegravētiem identifikācijas parametriem - ražotāja logo, artikula numuram, pēc kura to var atrast ražotājfirmas katalogā, instrumenta individuālajam numuram uz abām tā daļām un instrumenta žokļa platumam un spala garumam. Katram instrumentam jābūt ne mazāk kā 5 gadu garantijai
1 pozīcija | Atsauce Fehling NNB-9X vai analogs | Kaulu knaibles pistole, izjaucamas. Garums 200mm, uz augšu vērstas, gala leņķis 40°, kodiena platums 0,8mm, aprīkotas ar kaula gabaliņu izgrūdēju.
2 pozīcija | Atsauce Fehling NNN-0X vai analogs | Kaulu knaibles pistole, izjaucamas. Garums 200mm, uz augšu vērstas, gala leņķis 40°, kodiena platums 1,0mm, aprīkotas ar kaula gabaliņu izgrūdēju.
3 pozīcija | Atsauce Fehling NNY-0X vai analogs | Kaulu knaibles pistole, izjaucamas. Garums 200mm, uz augšu vērstas, gala leņķis 40°, kodiena platums 2,0mm, aprīkotas ar kaula gabaliņu izgrūdēju.
4 pozīcija | Atsauce Fehling NNN-2X vai analogs | Kaulu knaibles pistole, izjaucamas. Garums 200mm, uz augšu vērstas, gala leņķis 40°, kodiena platums 3,0mm, aprīkotas ar kaula gabaliņu izgrūdēju.
5 pozīcija | Atsauce Fehling NNN-4X vai analogs | Kaulu knaibles pistole, izjaucamas. Garums 200mm, uz augšu vērstas, gala leņķis 40°, kodiena platums 4,0mm, aprīkotas ar kaula gabaliņu izgrūdēju. |  |  | 6 |  | 0
6 pozīcija | Atsauce Fehling NNN-5X vai analogs | Kaulu knaibles pistole, izjaucamas. Garums 200mm, uz augšu vērstas, gala leņķis 40°, kodiena platums 5,0mm, aprīkotas ar kaula gabaliņu izgrūdēju.
7 pozīcija | Atsauce Fehling TIA-2 vai analogs | Kaulu knaibles pistole, izjaucamas. Garums 200mm, uz augšu vērstas, gala leņķis 40°, kodiena platums 2,0mm, aprīkotas ar kaula gabaliņu izgrūdēju. Garais atvilciens.
8 pozīcija | Atsauce Fehling TIG-3 vai analogs | Kaulu knaibles pistole, izjaucamas. Garums 200mm, uz augšu vērstas, gala leņķis 40°, kodiena platums 2,0mm, aprīkotas ar kaula gabaliņu izgrūdēju. Garais atvilciens.
48.daļa | Pistoles - izjaucamas, ar pogas mehānismu un titāna alumīnija nitrāta pārklājumu (pievienot ražotāja apliecinātu dokumentu ar instrumenta pārklājuma nosaukumu ) Uz instrumenta jābūt iegravētiem identifikācijas parametriem - ražotāja logo, artikula nr. un instrumenta žokļa platums un instrumenta individuālais numurs.
1 pozīcija | Atsauce Berger Surgical 31-014-52B vai analogs | Kerrisona kaulu knaibles vai to analogs, izjaucamas. Garums 180mm, uz augšu vērstas, gala leņķis 130°, kodiena platums 2mm, aprīkotas ar kaula gabaliņu izgrūdēju.
2 pozīcija | Atsauce Berger Surgical 31-014-53B vai analogs | Kerrisona kaulu knaibles vai to analogs izjaucamas. Garums 180mm, uz augšu vērstas, gala leņķis 130°, kodiena platums 3mm, aprīkotas ar kaula gabaliņu izgrūdēju.
3 pozīcija | Atsauce Berger Surgical 31-014-54B vai analogs | Kerrisona kaulu knaibles vai to analogs, izjaucamas. Garums 180mm, uz augšu vērstas, gala leņķis 130°, kodiena platums 4mm, aprīkotas ar kaula gabaliņu izgrūdēju. |  |  | 6 |  | 0
4 pozīcija | Atsauce Berger Surgical 31-014-55B vai analogs | Kerrisona kaulu knaibles vai to analogs, izjaucamas. Garums 180mm, uz augšu vērstas, gala leņķis 130°, kodiena platums 5mm, aprīkotas ar kaula gabaliņu izgrūdēju.
49 daļa | Raspatori, elevatori
1 pozīcija | Atsauce Aesculap FK 133 R vai analogs | Kuervaina elevators 6,0x195mm |  |  | 5
2 pozīcija | Atsauce Aesculap OL 165 R vai analogs | Freer dubultais elevators 185mm gar.
3 pozīcija | Atsauce Aesculap FK 321 R vai analogs | Raspators 6mm plats, 190mm
4 pozīcija | Atsauce Aesculap FK 350 R vai analogs | Sedilota raspators 18,0x185mm |  |  |  |  | 0
5 pozīcija | Atsauce Aesculap FK 356 R vai analogs | Lambota raspators 10x215mm
6 pozīcija | Atsauce Aesculap FK 357 R vai analogs | Lambotta raspators 15mm plats
7 pozīcija | Atsauce Aesculap FK 391 R vai analogs | Kramera raspators 10,0x190mm
50 daļa | Uzsitēji (tapper)
1 pozīcija | Atsauce Aesculap FF 913 R vai analogs | Kaspara uzsitējs (tapper), gala Ø 3,0mm, 200mm gar. |  |  | 2 |  | 0
2 pozīcija | Atsauce Aesculap FG 914 R vai analogs | Kaspara uzsitējs (tapper), gala Ø 5,0mm, 200mm gar.
51 daļa | Kalti, osteotomi revīzijas operācijām
1 pozīcija | Atsauce Link 130 - 250 vai analogs | Raspators ovālais 18x270mm |  |  | 15
2 pozīcija | Atsauce Link 130 - 690 vai analogs | Cementa kalts 310mm, 5mm
3 pozīcija | Atsauce Link 130 - 692 vai analogs | Cementa kalts 310mm, 7mm
4 pozīcija | Atsauce Link 130 - 694 vai analogs | Cementa kalts 310mm, 10mm
5 pozīcija | Atsauce Link 130 - 700 vai analogs | Cementa kalts ieliektais, taisnu kātu 310mm, 5mm
6 pozīcija | Atsauce Link 130 - 710 vai analogs | Cementa kalts ieliekts, 310mm, 5mm
7 pozīcija | Atsauce Link 130 - 775 vai analogs | Retrogrādais cementa kalts 5x500mm
8 pozīcija | Atsauce Link 130 - 776 vai analogs | Retrogrādais cementa kalts 7x500mm
9 pozīcija | Atsauce Link 130 - 777 vai analogs | Retrogrādais cementa kalts 10x500mm
10 pozīcija | Atsauce Link 130 – 780 vai analogs | Cementa kalts liekts 5x400mm
11 pozīcija | Atsauce Link 130 - 781 vai analogs | Cementa kalts liekts 7x400mm |  |  |  |  | 0
12 pozīcija | Atsauce Link 130 - 782 vai analogs | Cementa kalts liekts 10x400mm
13 pozīcija | Atsauce Link 130 - 787/10 vai analogs | Kalts cementa sadalīšanai 10x310 mm
14 pozīcija | Atsauce Link 130-783 vai analogs | Liektais kalts (gouge) kaulu cementam 5x400mm
15 pozīcija | Atsauce Link 130-784 vai analogs | Liektais kalts (gouge) kaulu cementam 7x400mm
16 pozīcija | Atsauce Link 130-796/05 vai analogs | Uz iekšu ieliektais kalts ar distāli noliektu galu 5x400mm
17 pozīcija | Atsauce Link 130-797/05 vai analogs | Uz iekšu ieliektais kalts ar distāli bajonetes formā izliektu galu 5x400mm
18 pozīcija | Atsauce Link 15 - 1040 vai analogs | Leksera kalts 30x230mm
19 pozīcija | Atsauce Link 15 - 1431 vai analogs | Acetabulārais ieliektais kalts 20x270mm
20 pozīcija | Atsauce Link 15 - 1440/05 vai analogs | Cementa kalts bajonetformas 5mm, 400mm garš
21 pozīcija | Atsauce Link 15 - 1440/07 vai analogs | Cementa kalts bajonetformas 7mm, 400mm garš | [5 empty] | os instr.
52 daļa | Osteotomi
1 pozīcija | Atsauce Medicon 28.44.08 vai analogs | Osteotoms 8.0mm, gar.200mm ar metāla rokturi
2 pozīcija | Atsauce Medicon 28.44.10 vai analogs | Osteotoms 10.0mm, gar.200mm ar metāla rokturi
3 pozīcija | Atsauce Medicon 28.44.12 vai analogs | Osteotoms 12.0mm, gar.200mm ar metāla rokturi
4 pozīcija | Atsauce Medicon 27.57.60 vai analogs | Osteotoms 10.0mm, gar.200mm
5 pozīcija | Atsauce Medicon 28.64.12P vai analogs | Kalts 12.0mm, gar.220mm |  |  | 20 |  | 0
6 pozīcija | Atsauce Medicon 27.57.62 vai analogs | Osteotoms 12.0mm, gar.200mm
7 pozīcija | Atsauce Medicon 28.94.12 vai analogs | Osteotoms 12.0mm, gar.240mm
8 pozīcija | Atsauce Medicon 28.94.15 vai analogs | Osteotoms 15.0mm, gar.240mm
53 daļa | Kalti, osteotomi osteosintēzēm
1 pozīcija | Atsauce Synthes 399.820 vai analogs | Osteotoms 10mm plats 150mm garš
2 pozīcija | Atsauce Synthes 389.277 vai analogs | Osteotoms taisnais 12mm savietojams ar Synthes T-Pal sistēmu
3 pozīcija | Atsauce Synthes 397.700 vai analogs | Rokturis kaltiem ar ātro savienojumu |  |  | 5 |  | 0
4 pozīcija | Atsauce Synthes 397.860 vai analogs | Liektais rievkalts 10mm
5 pozīcija | Atsauce Synthes 397.870 vai analogs | Liktais rievkalts 15mm
6 pozīcija | Atsauce Synthes 397.910 vai analogs | Taisnais kalts 16mm
54 daļa | Kalti, osteotomi endoprotezēšanām
1 pozīcija | Atsauce Mathys 3.30.302 vai analogs | Kalts 12mm
2 pozīcija | Atsauce Mathys 3.30.305 vai analogs | Kalts taisnais 8/330mm
3 pozīcija | Atsauce Mathys 3.30.306 vai analogs | Kalts taisnais 3/310mm
4 pozīcija | Atsauce Mathys 3.30.307 vai analogs | Kalts cementa sadalīšanai 5/280mm
5 pozīcija | Atsauce Mathys 3.30.308 vai analogs | Kalts cementa ekstrakcijai, uzliekts, 5mm |  |  | 15 |  | 0
6 pozīcija | Atsauce Mathys 3.30.311 vai analogs | Liektais kalts 15° “+”, 9/340mm
7 pozīcija | Atsauce Mathys 3.30.312 vai analogs | Liektais kalts “-” 9/340mm
8 pozīcija | Atsauce Mathys 3.30.313 vai analogs | Liektais kalts “+” 9/340mm
9 pozīcija | Atsauce Mathys 3.30.315 vai analogs | Liektais kalts “ + ” 11,5/400mm
10 pozīcija | Atsauce Mathys 3.30.316 vai analogs | Ieliektais kalts 7,5/310mm
11 pozīcija | Atsauce Mathys 3.30.296 vai analogs | Plakanais taisnais kalts 16mm plats
55daļa | Lielais kalts
1 pozīcija | Atsauce Orthomedical 93-050.77 vai analogs | Plakanais taisnais kalts 20mm plats |  |  | 5 |  | 0
56 daļa | Kalti, osteotomi spinālajām operācijām
1 pozīcija | Atsauce Aesculap DO 750 R vai | Kalts pl.10mm, gar 200mm
2 pozīcija | Atsauce Aesculap FL 104 R vai analogs | Lambota osteotoms taisns 8mm plats, 125mm garš |  |  | 5 |  | 0
3 pozīcija | Atsauce Aesculap FL 783 R vai analogs | Lambota osteotoms liekts 13mm plats, 245mm garš
57 daļa | Kaulu karotes lielās
1 pozīcija | Atsauce Orthomedical 11-1144 vai analogs | Mcelroy kirete taisna, 350-360mm gara, ar metāla kātu, kāts ar pretslīdes rievojumu, karotes galviņas izmērs 10 |  |  | 6 |  | 0
2 pozīcija | Atsauce Orthomedical 11-1147 vai analogs | Mcelroy kirete taisna, 350-360mm gara, ar metāla kātu, kāts ar pretslīdes rievojumu, karotes galviņas izmērs 18
58 daļa | Kaulu karotes gūžas endoprotezēšanām
1 pozīcija | Atsauce Berger Surgical BS 31-480-10 vai analogs | Asā kaulu karote 270 - 280mm gara ar |  |  | 6 |  | 0
59 daļa | Kaulu karotes, kiretes
1 pozīcija | Atsauce Aesculap FK 625 R vai analogs | Šeda kaulu kirete, 6,3mm, 170mm gara
2 pozīcija | Atsauce Aesculap FK 702 R vai analogs | Kaulu kirete - taisnā 3,6mm/000, 250mm gar.
3 pozīcija | Atsauce Aesculap FK 703 R vai analogs | Kaulu kirete - taisnā 4,4mm/00, 250mm gar.
4 pozīcija | Atsauce Aesculap FK 704 R vai analogs | Kaulu kirete - taisnā 5,2mm/0, 250mm gar.
5 pozīcija | Atsauce Aesculap FK 705 R vai analogs | Kaulu kirete - 6,8mm/1, 250mm gar.
6 pozīcija | Atsauce Aesculap FK 713 R vai analogs | Kaulu kirete - uzliektā 4,4mm/00, 250mm gar. |  |  | 5 |  | 0
7 pozīcija | Atsauce Aesculap FK 773 R vai analogs | Kaspara kaulu kirete - taisnā 3,6mm/000, 220mm gar.
8 pozīcija | Atsauce Aesculap FK 774 R vai analogs | Kaspara kaulu kirete - taisnā 4,4mm/00, 220mm gar.
9 pozīcija | Atsauce Aesculap FK 783 R vai analogs | Kaspara kaulu kirete - uzliektā N000, 3,6x220mm
10 pozīcija | Atsauce Aesculap FK 784 R vai analogs | Kaspara kaulu kirete N00, 4,4x220mm
11 pozīcija | Atsauce Aesculap FK 785 R vai analogs | Kaspara kaulu kirete N0, 5,2x220mm
12 pozīcija | Atsauce Aesculap FK 817 R vai analogs | Asā kaulu kirete divpusīgā 180mm gar.
60 daļa | Klemmes
1 pozīcija | Atsauce Aesculap BF 491 R vai analogs | Blunt instrumentu klemme 105mm |  |  | 10 |  | 0
2 pozīcija | Atsauce Aesculap BF 493 R vai analogs | Maijo instrumentu klemme 140mm
61 daļa | Knaibles
1 pozīcija | Atsauce Aesculap FO 500 R vai analogs | Kaulu knaibles 155mm gar.
2 pozīcija | Atsauce Aesculap FO 511 R vai analogs | Maifielda kaulu knaibles 175mm gar.
3 pozīcija | Atsauce Aesculap FO 520 R vai analogs | Markuarda kaulu knaibles 200mm
4 pozīcija | Atsauce Aesculap FO 521 R vai analogs | Rotgena Raskina kaulu knaibles
5 pozīcija | Atsauce Aesculap FO 523 R vai analogs | Ehlina kaulu knaibles 230mm gar. |  |  | 20 |  | 0
6 pozīcija | Atsauce Aesculap FO 532 R vai analogs | Leksela-Stilla kaulu knaibles 240mm
7 pozīcija | Atsauce Aesculap FO 645 R vai analogs | Listona kaulu knaibles, liktās 240mm gar.
8 pozīcija | Atsauce Aesculap LX 157 R vai analogs | Harveja stiepļu knaibles 235mm
9 pozīcija | Atsauce Aesculap LX 170 R vai analogs | Plakanknaibles 170mm
62 daļa | Pincetes
1 pozīcija | Atsauce Aesculap BD 222 R vai analogs | Adsona pincete, 120mm
2 pozīcija | Atsauce Aesculap BD 239 R vai analogs | Kušinga anatomiskā pincete 200mm gar.
3 pozīcija | Atsauce Aesculap BD 257 R vai analogs | Anatomiskā pincete - liektā 200mm gar.
4 pozīcija | Atsauce Aesculap BD 329 R vai analogs | Mikro pincete 110mm, liektā, gala izm.0,3mm
5 pozīcija | Atsauce Aesculap BD 330 R vai analogs | Mikro pincete 110mm, taisnā, gala izm.0,2mm
6 pozīcija | Atsauce Aesculap BD 331 R vai analogs | Mikro pincete 110mm, taisnā, gala izm.0,15mm
7 pozīcija | Atsauce Aesculap BD 511 R vai analogs | Mazā ķirurģiskā pincete 120mm gar.
8 pozīcija | Atsauce Aesculap BD 535 R vai analogs | Audu pincete, 130mm |  |  | 80 |  | 0
9 pozīcija | Atsauce Aesculap BD 537 R vai analogs | Mazā ķirurģiskā pincete 145mm gar.
10 pozīcija | Atsauce Aesculap BD 557 R vai analogs | Ķirurģiskā pincete taisnā 145mm gar.
11 pozīcija | Atsauce Aesculap BD 559 R vai analogs | Pincetes ķirurģiskās 160mm
12 pozīcija | Atsauce Aesculap BD 560 R vai analogs | Ķirurģiskās pincetes 180mm
13 pozīcija | Atsauce Aesculap BD 562 R vai analogs | Ķirurģiskās pincetes 250mm
14 pozīcija | Atsauce Aesculap FD 215 R vai analogs | Heifetza pincete (puķīte) Ø3mm, 220mm gar.
63 daļa | Rokturi, skalpeļu rokturi
1 pozīcija | Atsauce Aesculap BB 073 R vai analogs | Skalpeļa rokturis N3
2 pozīcija | Atsauce Aesculap BB 075 R vai analogs | Skalpeļa rokturis N3 210mm |  |  | 50 |  | 0
3 pozīcija | Atsauce Aesculap BB 085 R vai analogs | Skalpeļa rokturis - garais N4L, 215mm
64 daļa | Spailes osteosintēzēm
1 pozīcija | Atsauce Synthes 399.050 vai analogs | Redukcijas spailes zobainās, 240mm ar speed lock veida fiksēšanas mehānismu
2 pozīcija | Atsauce Synthes 399.074 vai analogs | Kaula repozīcijas klemme šaurā 127mm gar.
3 pozīcija | Atsauce Synthes 399.082 vai analogs | Kaula repozīcijas spaile zobainā 146mm gar.
4 pozīcija | Atsauce Synthes 399.084 vai analogs | Kaula repozīcijas spaile platā asā 161mm gar.
5 pozīcija | Atsauce Synthes 399.091 vai analogs | Kaula repozīcijas leņķveida knaibles 191mm gar. |  |  | 12 |  | 0
6 pozīcija | Atsauces Synthes 399.780 vai analogs | Redukcijas spailes lielās ar asiem galiem un speed lock fiksēšanas mehānismu
7 pozīcija | Atsauce Synthes 399.940 vai analogs | Redukcijas spailes ar asiem galiem,166mm, ar rachet lock fiksēšanas mehānismu
8 pozīcija | Atsauce Synthes 399.970 vai analogs | Kaula repozīcijas spaile platā asā 130mm gar.
9 pozīcija | Atsauce Synthes 399.990 vai analogs | Kaula repozīcijas spaile zobainā 140mm gar.
65 daļa | Asinsvadu spailes
1 pozīcija | Atsauce Aesculap BF 060 R vai analogs | Konstanga taisnā 220mm
2 pozīcija | Atsauce Aesculap BF 062 R vai analogs | Kornstanga taisnā 265mm
3 pozīcija | Atsauce Aesculap BH 110 R vai analogs | HALSTED-MOSQUITO asinsvadu spailes 125mm
4 pozīcija | Atsauce Aesculap BH 111 R vai analogs | Moskītspailes, 125mm
5 pozīcija | Atsauce Aesculap BH 121 R vai analogs | Halsteda artēriju spailes, 125mm
6 pozīcija | Atsauce Aesculap BH 145 R vai analogs | Moskīta asinsvadu spailes liektās 145mm
7 pozīcija | Atsauce Aesculap BH 207 R vai analogs | Spailes peāna liektās 200mm
8 pozīcija | Atsauce Aesculap BH 227 R vai analogs | Peāna klemme liekta 240mm
9 pozīcija | Atsauce Aesculap BH 415 R vai analogs | Peāna spailes - uzliektās 140mm gar.
10 pozīcija | Atsauce Aesculap BH 442 R vai analogs | Peāna klemmes taisnās 160mm |  |  | 150 |  | 0
11 pozīcija | Atsauce Aesculap BH 642 R vai analogs | Kohera asinsvadu spailes mazās taisnās160mm
12 pozīcija | Atsauce Aesculap BH 646 R vai analogs | Kohera asinsvadu spailes taisnās 200mm
13 pozīcija | Atsauce Aesculap BJ 304 R vai analogs | Mikuliča spailes liektās 185mm gar.
14 pozīcija | Atsauce Aesculap FD 560 R vai analogs | Biemer asinsvadu klipši 30-40gr.
15 pozīcija | Atsauce Aesculap FF 305 R vai analogs | Kaspar mikrodissektors izliekts uz leju 230mm gar.
16 pozīcija | Atsauce Aesculap FO 140 R vai analogs | Farabefa kaulu tuētājs 9 x 230mm
17 pozīcija | Atsauce Aesculap FO 808 R vai analogs | Birhera-Ganskes kapsulas klemme liektā 200mm
18 pozīcija | Atsauce Aesculap FO 810 R vai analogs | Birhera - Ganskes kaulu turētājs, liektais 200mm gar.
66 daļa | Sūkņu uzgaļi
1 pozīcija | Atsauce Aesculap GF 352 R vai analogs | Fergusona sūkņa kanile Ø 2,5 mm, liekta ar stiletu 180mm
2 pozīcija | Atsauce Aesculap GF 353 R vai analogs | Fergusona sūkņa kanile Ø 3.0 mm, liekta ar stiletu 180mm |  |  | 10 |  | 0
3 pozīcija | Atsauce Aesculap GF 354 R vai analogs | Fergusona sūkņa kanile Ø 4.0 mm, liekta ar stiletu 180mm
4 pozīcija | Atsauce Aesculap GF 355 R vai analogs | Fergusona sūkņa kanile Ø 5.0 mm, liekta ar stiletu 180mm
67 daļa | Šķēres
1 pozīcija | Atsauce Aesculap BC 414 R vai analogs | Kupera šķēres 145mm, liektās
2 pozīcija | Atsauce Aesculap BC 587 R vai analogs | Maio audu šķēres liektās, 165mm, liektās
3 pozīcija | Atsauce Aesculap BC 591 R vai analogs | Leksera anatomiskās škēres 165mm, liektās
4 pozīcija | Atsauce Aesculap BC 605 R vai analogs | Metzenbauma audu šķēres, 145mm, liektās
5 pozīcija | Atsauce Aesculap BC 606 R vai analogs | Metzenbauma audu šķēres, 180mm, liektās
6 pozīcija | Atsauce Aesculap BC 615 R vai analogs | Nelsona-Metzenbauma audu šķēres 230mm, liektās
7 pozīcija | Atsauce Aesculap BC 660 R vai analogs | Šmīdena-Teilora dūras šķērītes 155mm gar. |  |  | 30
8 pozīcija | Atsauce Aesculap BC 231 R vai analogs | Ķirurģiskās (Kupera) šķēres 145mm, liektās, karbīda
9 pozīcija | Atsauce Aesculap BC 283 R vai analogs | Leksera anatomiskās škēres 165mm, liektās, karbīda
10 pozīcija | Atsauce Aesculap BC 267 R vai analogs | Nelsona-Metzenbauma audu šķēres 230mm, liektās, karbīda
11 pozīcija | Atsauce esculap BC 271 R vai analogs | Metzenbauma volframa karbīda šķēres 180mm garas liektas
12 pozīcija | Atsauce Aesculap BC 925 R vai analogs | Maio audu šķēres supercut, 165mm garas, liektas
13 pozīcija | Atsauce Aesculap BC 937 R vai analogs | Metzenbauma audu šķēres supercut, 180mm garas, liektas
14 pozīcija | Atsauce Aesculap FD 011 R vai analogs | Vannas Mikro šķēres ieliektas 120mm gar.
15 pozīcija | Atsauce Aesculap FD 016 R vai analogs | Mikro šķēres 160mm, taisnās |  |  | 3
16 pozīcija | Atsauce Aesculap FD 021 R vai analogs | Millesi Mikro šķēres 160mm, liektās
17 pozīcija | Atsauce Aesculap FD 034 R vai analogs | Jasergila bajonetes f.šķēres 200mm - taisnās
|  |  |  | Daļas summa bez PVN |  |  | 0
68 daļa | Bļodiņas, mērkrūzes
1 pozīcija |  | Nerūsējošā tērauda bļodiņas 100ml ±10ml
2 pozīcija |  | Nerūsējošā tērauda bļodiņas 160ml ±10ml
3 pozīcija |  | Nerūsējošā tērauda bļodiņas 400ml ±50ml |  |  | 40 |  | 0
4 pozīcija |  | Nerūsējošā tērauda krūzes ar rokturi un gradācijas atzīmēm iekšpusē 500,00ml
5 pozīcija |  | Nerūsējošā tērauda krūzes ar rokturi un gradācijas atzīmēm iekšpusē 200,00 līdz 250,00ml
69 daļa | Vadītāji
1 pozīcija | Atsauce Link 130 – 676 vai analogs | Urbja vadītājs Ø 6 mm |  |  | 1 |  | 0
2 pozīcija | Atsauce Link 130-678 vai analogs | Urbja vadītājs Ø 8 mm
70 daļa | Kaulu vīle
1 pozīcija | Atsauce Aesculap OL 429 R vai analogs | Vīle platums 7mm, rievojuma smalkums 52/62, 205mm gar. |  |  | 1 |  | 0
71 daļa | Zondes
1 pozīcija | Atsauce Aesculap BN 036 R vai analogs | Pogas zonde ar actiņu 160mm |  |  | 4
2 pozīcija | Atsauce Aesculap BN 134 R vai analogs | Divpusējā zonde Ø2mm 145mm |  |  | 10
|  |  |  | Daļas summa bez PVN |  |  | 0
72 daļa | Izpētes un koagulācijas āķi
1 pozīcija | Atsauce Aesculap BT 088 R vai analogs | Caspar izpētes un koagulācijas āķis 245mm gar.
2 pozīcija | Atsauce Aesculap BT 089 R vai analogs | Caspar izpētes un koagulācijas āķis 245mm gar. |  |  | 2 |  | 0
3 pozīcija | Atsauce Aesculap BT 090 R vai analogs | Caspar izpētes un koagulācijas āķis 245mm gar.
4 pozīcija | Atsauce Aesculap BT 091 R vai analogs | Caspar izpētes un koagulācijas āķis, 245mm gar.
73.daļa klīnisko nodaļu instrumenti
1 pozīcija |  | Pincetes anatomiskās 160mm (±5mm) garas ar perpendikulāru smalku rievojumu galos, gala platums (noliekot pinceti ar plakano virsmu uz augšu) 1-1,5mm |  |  | 150
2 pozīcija |  | Pincetes ķirurģiskās 160mm (±5mm) garas ar 1 zobu, gala platums (noliekot pinceti ar plakano virsmu uz augšu) 1,5-2,0mm |  |  | 150
3 pozīcija |  | Pincetes anatomiskās 250mm (±10mm) garas |  |  | 50
4 pozīcija |  | Pārsēju spailes - konstangas taisnās 260mm (±5mm) garas, bez zobiņiem, ar paplatinājumu galos un šķērsi rievotu iekšējo paplatinājuma virsmu, un nelielu padziļinājumu paplatinājuma virsmas iekšpusē.Ar atvēruma fiksētāju. |  |  | 50
5 pozīcija |  | Pārsēju spailes - konstangas liektās 260mm (±5mm) garas, bez zobiņiem, ar paplatinājumu galos un šķērsi rievotu iekšējo paplatinājuma virsmu, un nelielu padziļinājumu paplatinājuma virsmas iekšpusē. Ar atvēruma fiksētāju. |  |  | 50
6 pozīcija |  | Spailes Kohera tipa 200mm (±5mm) garas ar vienu zobiņu, iekšējā satveršanas virsma ar perpendikulāru rievojumu, saķeramās daļas (virs savienojuma sākot) garums 60mm (±5mm), gala platums (mērot spaili no sāna) 3mm (±0,5mm). Ar atvēruma fiksētāju. |  |  | 50
7 pozīcija |  | Spailes Peāna tipa 160mm (±5mm) garas, iekšējā satveršanas virsma ar smalku perpendikulāru rievojumu, saķeramās daļas (virs savienojuma sākot) garums 30mm (±5mm), gala platums (mērot spaili no sāna) 1mm (±0,5mm). Ar atvēruma fiksētāju. |  |  | 50
8 pozīcija |  | Karotes divgalu 210mm (±5mm) garas, karotītes iekšējie izmēri (pl.x g.) 3x6 (±0,5mm) un 4x6 (±0,5mm) |  |  | 15
9 pozīcija |  | Āķi Farabefa tipa 210mm (±5mm) gari platums 16mm (±1,0mm), galu garums 30 (±5mm) un 50 (±5mm) mm |  |  | 20
10 pozīcija |  | Šķēres ķirurģiskās, taisnas, abi gali asi, 140mm (±5mm) garas, griezošās daļas garums 45mm (±5mm) |  |  | 30
11 pozīcija |  | Šķēres ķirurģiskās, taisnas, abi gali apaļi, 140mm (±5mm) garas, griezošās daļas garums 45mm (±5mm) |  |  | 30
12 pozīcija |  | Šķēres ķirurģiskās, taisnas, abi gali apaļi, 170mm (±5mm) garas, griezošās daļas garums 55mm (±5mm) |  |  | 10
13 pozīcija |  | Šķēres ķirurģiskās, taisnas, abi gali apaļi, 100mm (±5mm) garas, griezošās daļas garums 25mm (±5mm) |  |  | 30
14 pozīcija |  | Skalpeļu rokturi ar šauro galu nr.4 |  |  | 10
15 pozīcija |  | Skalpeļi |  |  | 10
16 pozīcija |  | Stiepļu knaibles stiepļu līdz vismaz 2,2mm diam kniebšanai |  |  | 2
17 pozīcija |  | Šķēres pārsēju, ģipša noņemšanai ar riņķiem pirkstu ievietošanai un vienu galu saplacinātu ar paplatinājumu palikšanai zem pārsēja |  |  | 10
|  |  |  | Daļas summa bez PVN |  |  | 0
|  |  |  | Kopējā piedāvājuma summa bez PVN |  |  | 0 |  | 0
Note on B610: Inga Buša: 30512
Note on B611: Inga Buša: 30533
Note on B612: Inga Buša: 30554
Note on C846: Inga Buša: anesteziologiem
Note on C849: Inga Buša: p-prot.i.k.

## Iepirkuma līguma summas
Iepirkuma "Vispārējo ķirurģisko instrumentu klāsta atjaunošana"
Iepirkuma līguma summas
Iepirkuma priekšmets: dažāda veida osteosintēžu un vispārējie instrumenti
Iepirkuma mērķis: operācijās izmantojamo instrumentu krājumu atjaunošana, veco un bojāto instrumentu nomaiņa.
Daļa, pozīcija | Kodi | Nosaukums | Grupa | Daudz. | Cena | Summa bez PVN
1.daļa Instrumenti Synthes 2,4 sistēmai un 3,5mm bloķējošajām skrūvēm un plāksnēm
1 pozīcija | Atsauce Synthes 309.521 vai analogs | Skrūves ekstraktors Ø3,5mm skrūvēm savietojams ar Synthes 3,5mm bloķējošo skrūvju un plākšņu sistēmu
2 pozīcija | Atsauce Synthes 323.027 vai analogs | LCP urbja vadītāji ar vītni3,5, urbim Ø2,8mm savienojami ar 3,5 bloķējošo plākšņu un skrūvju sistēmu
3 pozīcija | Atsauce Synthes 314.036 vai analogs | Skrūvgrieža kāts (shaft) 2,5mm, heksagonālais, atbilstošs Synthes 3,5mm bloķējošo skrūvju sistēmai
4 pozīcija | Atsauce Synthes 311.431 vai analogs | Rokturis ar ātro savienojumu savienojams ar 311.430 u.c Synthes vītņgriežiem |  | 4 |  | 2000
5 pozīcija | Atsauce Synthes 314.116 vai analogs | 3.5 zvaigznītes skrūvgrieža kāts (shaft) ar AO/ASIF galu
6 pozīcija | Atsauce Synthes 511.115 vai analogs | Torque limiteris 1,5Nm savienojams ar Synthes pneimatisko motoru Compact air drive
7 pozīcija | Atsauce Synthes 511.776 vai analogs | Urbja uzgalis ar ierobežotāju 0.8 Torque limiter atbilstošs Synthes 2,4mm sistēmai
2.daļa InstrumentiSynthes 3,5 un 7,0 kanulēto skrūvju osteosintēzei
1 pozīcija | Atsauce Synthes 312.350 vai analogs | Divkāršais urbja vadītājs 2,7/1,25mm Ø
2 pozīcija | Atsauce Synthes 312.710 vai analogs | Stieples vadītājs 2,0mm Ø
3 pozīcija | Atsauce Synthes 314.190 vai analogs | Heksagonālais skrūvgriezis kanulētajām skrūvēm Ø7,0mm
4 pozīcija | Atsauce Synthes 314.290 vai analogs | Kanulētais heksagonālais skrūvgriezis kanulētajām skrūvēm Ø3,5mm un 4,0mm |  | 3 |  | 900
5 pozīcija | Atsauce Synthes 319.150 vai analogs | Mērierīce kanulētajām skrūvēm Ø 3,5 un 4,0mm
6 pozīcija | Atsauce Synthes 319.210 vai analogs | Mērierīce kanulētajām skrūvēm Ø 7,0mm
7 pozīcija | Atsauce Synthes 319.380 vai analogs | Tīrīšanas ierīce Ø1,25mm kanulētajiem instr.,
3.daļa Instrumenti Synthes standarta skrūvju izņemšanas sistēmai | [5 empty] | 0
1 pozīcija | Atsauce Synthes 398.510 vai analogs | 1- zoba asais kaulu āķis 230mm gar. |  | 1
2 pozīcija | Atsauce Synthes 398.650 vai analogs | Spailes skrūvju izņemšanai 205mm gar. |  | 2
3 pozīcija | AtsaucesSynthes 399.680 vai analogs | Ieliektais kalts (gouge) 10mm |  | 1
|  |  | Daļas summa bez PVN |  |  | 800
4.daļa Instrumenti Synthes cerklāžas sistēmai | [6 empty] | 0
1 pozīcija | Atsauce Synthes 312.200 vai analogs | Urbja vadītājuzmava trīskāršā 2,0 ar trim atverēm
2 pozīcija | Atsauce Synthes 391.100 vai analogs | Stieples ievadītājs Ø45mm
3 pozīcija | Atsauce Synthes 391.130 vai analogs | Stieples ievadītājs Ø70mm |  | 2 |  | 320
4 pozīcija | Atsauce Synthes 391.210 vai analogs | Stieples nostiepējs 230mm gar.
5 pozīcija | Atsauce Synthes 391.800 vai analogs | Cerklāžas stieples nostiepējspailes 170mm gar.
5.daļa Instrumenti Synthes DHS/DCS sistēmai | [5 empty] | 0
1 pozīcija | Atsauce Synthes 338.010 vai analogs | Liektais gaids 135° savietojams Synthes DHS instrumentu komplektu
2 pozīcija | Atsauce Synthes 338.050 vai analogs | Mērīšanas ierīce savietojama Synthes DHS instrumentu komplektu
3 pozīcija | Atsauce Synthes 338.060 vai analogs | DHS uzgriežņu atslēga savietojama Synthes DHS instrumentu komplektu
4 pozīcija | Atsauce Synthes 338.080 vai analogs | T veida rokturis ar ātro savienojumu savietojams Synthes DHS instrumentu komplektu
5 pozīcija | Atsauce Synthes 338.110 vai analogs | DHS rīmeris savietojams Synthes DHS instrumentu komplektu
6 pozīcija | Atsauce Synthes 338.120 vai analogs | Uzgriežņi DHS rīmerim
7 pozīcija | Atsauce Synthes 338.140 vai analogs | Impaktors DHS |  | 2 |  | 600
8 pozīcija | Atsauce Synthes 338.180 vai analogs | DHS centrēšanas vadītājs, īsais
9 pozīcija | Atsauce Synthes 338.190 vai analogs | DHS centrēšanas vadītājs, garais
10 pozīcija | Atsauce Synthes 338.200 vai analogs | DHS Savienojuma skrūve īsā
11 pozīcija | Atsauce Synthes 338.210 vai analogs | DHS Gaidu caurulīte
12 pozīcija | Atsauce Synthes 338.220 vai analogs | DHS Savienojuma skrūve garā
13 pozīcija | Atsauce Synthes 338.470 vai analogs | DCS rīmeris
14 pozīcija | Atsauce Synthes 511.760 vai analogs | Adapteris Synthes DHS sistēmas DHS/DCS rīmerim 338.460
6.daļa Instrumenti T-pal un Synthes Cervical Spine Locking Plates sistēmai
1 pozīcija | Atsauce Synthes 329.400 vai analogs | Templete reko plāksnēm 2.4 līdz 4.0, 295mm gar.
2 pozīcija | Atsauce Synthes 329.640 vai analogs | Templete 3.5 taisnajām reko plāksnēm
3 pozīcija | Atsauce Synthes 387.220 vai analogs | Urbis Ø3,0mm ar ierobežotāju 180/45mm savietojams ar Synthes cervical spine locking plates sistēmu
4 pozīcija | Atsauce Synthes 387.240 vai analogs | Vītņgriezis Ø4,0mm, 180mm gar.savietojams ar Synthes cervical spine locking plates sistēmu
5 pozīcija | Atsauce Synthes 387.281 vai analogs | Skrūvgrieža kāts (shaft) krustveida 4,0/4,35/4,5 180mm gar.savietojams ar Synthes cervical spine locking plates sistēmu
6 pozīcija | Atsauce Synthes 387.285 vai analogs | Skrūvgrieža kāts (shaft) krustveida 1,8mm, 190mm gar.savietojams ar Synthes cervical spine locking plates sistēmu |  | 4 |  | 2000
7 pozīcija | Atsauce Synthes 387.291 vai analogs | Īlēns Synthes pašgriezošajām kakla expansion head skrūvēm
8 pozīcija | Atsauce Synthes 387.310 vai analogs | Skrūvgrieža kāts (shaft) krustveida 1,8mm, 180mm gar.savietojams ar Synthes cervical spine locking plates sistēmu
9 pozīcija | Atsauce Synthes 387.340 vai analogs | Vītņgriezis konisks ar kreiso (left hand) vītni savietojams ar Synthes cervical spine locking plates sistēmu
10 pozīcija | Atsauce Synthes 389.277 vai analogs | Osteotoms taisnais 12mm savietojams ar Synthes T-Pal sistēmu
11 pozīcija | Atsauce Synthes 03.605.528 vai analogs | Diskektoms melns 6mm, atbilstošs Synthes T-pal sistēmai
12 pozīcija | Atsauce Synthes 389.276 vai analogs | Osteotoms taisnais 8mm savietojams ar Synthes T-Pal sistēmu
13 pozīcija | Atsauce Synthes 389.285 vai analogs | Vīle liektā pa labi 8mm savietojama ar Synthes T-Pal sistēmu
14 pozīcija | Atsauce Synthes 389.286 vai analogs | Vīle liektā pa kreisi 8mm savietojama ar Synthes T-Pal sistēmu
7.daļa Instrumenti Synthes Lielajam distraktoram
1 pozīcija | Atsauce Synthes 394.400 vai analogs | Vītņstienis Ø 14,0 mm, gar. 480 mm
2 pozīcija | Atsauce Synthes 394.410 vai analogs | Vītņstienis Ø 14,0 mm, gar. 330 mm
3 pozīcija | Atsauce Synthes 394.420 vai analogs | Uzgriežņi Synthes Lielā distraktora komplektam |  | 4 |  | 408
4 pozīcija | Atsauce Synthes 394.450 vai analogs | Vadītājs ar “spārnu” skrūvi Ø 6,0mm gar 55mm
5 pozīcija | Atsauce Synthes 394.460 vai analogs | Vadītājs ar “spārnu” skrūvi Ø 6,0mm gar 105mm
8.daļa Instrumenti Synthes Small External Fixator sistēmai | [5 empty] | 0
1 pozīcija | Atsauce Synthes 324.300 vai analogs | Urbja vadītājs kopā
2 pozīcija | Atsauce Synthes 324.300 vai analogs | Rokturis audu aizsargam nokomplektēts savietojami ar Synthes Small External Fixator sistēmu
3 pozīcija | Atsauce Synthes 324.301 vai analogs | Urbja vadītājs Ø4,0mm ar rokturi (324.300 sastāvdaļa)
4 pozīcija | Atsauce Synthes 324.301 vai analogs | Audu aizsargs urbim (324.300 sastāvdaļa) savietojami ar Synthes Small External Fixator sistēmu
5 pozīcija | Atsauce Synthes 324.302 vai analogs | Urbja vadītājs Ø4,0/2,6mm (324.300 sastāvdaļa)
6 pozīcija | Atsauce Synthes 324.302 vai analogs | Audu aizsargs urbim (324.300 sastāvdaļa) savietojami ar Synthes Small External Fixator sistēmu
7 pozīcija | Atsauce Synthes 324.303 vai analogs | Troakārs Ø 2,6mm (324.300 sastāvdaļa)
8 pozīcija | Atsauce Synthes 324.303 vai analogs | Troakārs Ø 2,6mm (324.300 sastāvdaļa) savietojami ar Synthes Small External Fixator sistēmu
9 pozīcija | Atsauce Synthes 395.350 vai analogs | Kombinētā uzgriežņu atslēga Ø7,0mm
10 pozīcija | Atsauce Synthes 395.360 vai analogs | Gala atslēga (T veida) Ø7,0mm
11 pozīcija | Atsauce Synthes 395.520 vai analogs | Vaļējie fiksatori, ovālie Ø2,5-5,0mm savietojami ar Synthes Small External Fixator sistēmu
12 pozīcija | Atsauce Synthes 395.530 vai analogs | Slēgtie fiksatori, ovālie Ø2,5-5,0mm savietojami ar Synthes Small External Fixator sistēmu |  | 25 |  | 2000
13 pozīcija | Atsauce Synthes 395.580 vai analogs | Uzgriežņi savietojami ar Synthes Small External Fixator sistēmu
14 pozīcija | Atsauce Synthes 395.600 vai analogs | Oglekļa savienotājstieņi Ø4,0mm, garums 60mm savietojami ar Synthes Small External Fixator sistēmu
15 pozīcija | Atsauce Synthes 395.610 vai analogs | Oglekļa savienotājstieņi Ø4,0mm, garums 80mm savietojami ar Synthes Small External Fixator sistēmu
16 pozīcija | Atsauce Synthes 395.620 vai analogs | Oglekļa savienotājstieņi Ø4,0mm, garums 100mm savietojami ar Synthes Small External Fixator sistēmu
17 pozīcija | Atsauce Synthes 395.630 vai analogs | Oglekļa savienotājstieņi Ø4,0mm, garums 120mm savietojami ar Synthes Small External Fixator sistēmu
18 pozīcija | Atsauce Synthes 395.640 vai analogs | Oglekļa savienotājstieņi Ø4,0mm, garums 140mm savietojami ar Synthes Small External Fixator sistēmu
19 pozīcija | Atsauce Synthes 395.650 vai analogs | Oglekļa savienotājstieņi Ø4,0mm, garums 160mm savietojami ar Synthes Small External Fixator sistēmu
20 pozīcija | Atsauce Synthes 395.660 vai analogs | Oglekļa savienotājstieņi Ø4,0mm, garums 180mm savietojami ar Synthes Small External Fixator sistēmu
21 pozīcija | Atsauce Synthes 395.670 vai analogs | Oglekļa savienotājstieņi Ø4,0mm, garums 200mm savietojami ar Synthes Small External Fixator sistēmu
22 pozīcija | Atsauce Synthes 395.750 vai analogs | Metāla savienotājstieņi Ø4,0mm, garums 160mm savietojami ar Synthes Small External Fixator sistēmu
23 pozīcija | Atsauce Synthes 395.760 vai analogs | Metāla savienotājstieņi Ø4,0mm, garums 180mm savietojami ar Synthes Small External Fixator sistēmu
24 pozīcija | Atsauce Synthes 395.770 vai analogs | Metāla savienotājstieņi Ø4,0mm, garums 200mm savietojami ar Synthes Small External Fixator sistēmu
9.daļa Instrumenti Synthes 1,5, 2,0, 2,7, 3,5, 4,0, 4,5 un 6,5mm skrūvju un plākšņu sistēmām
1 pozīcija | Atsauce Synthes 310.950 vai analogs | Rokturis ar ātro savienojumu 314.320 Synthes skrūvgriezim
2 pozīcija | Atsauce Synthes 310.870 vai analogs | Iegremdētājs (countersink) Ø2,7mm
3 pozīcija | Atsauce Synthes 310.880 vai analogs | Iegremdētājs (countersink) Ø1,5/2,0mm
4 pozīcija | Atsauce Synthes 310.89 vai analogs | Skrūves galviņas iedziļinātājs 3,5 mm
5 pozīcija | Atsauce Synthes 310.950 vai analogs | Rokturis ar ātro savienojumu 314.320 Synthes skrūvgriezim
6 pozīcija | Atsauce Synthes 310.990 vai analogs | Skrūves galviņas iedziļinātjs 4,5mm skrūvēm 180mm garš
7 pozīcija | Atsauce Synthes 311.430 vai analogs | Rokturis vītņgriežiem,110mm gar.,
8 pozīcija | Atsauce Synthes 311.440 vai analogs | T- veida rokturis urbjiem 310.310 Synthes
9 pozīcija | Atsauce Synthes 312.140 vai analogs | Dubultā urbja aizsarguzmava Ø1,5/1,1mm
10 pozīcija | Atsauce Synthes 312.220 vai analogs | Dubultā urbja aizsarguzmava 2,0/1.5
11 pozīcija | Atsauce Synthes 312.240 vai analogs | Dubultā urbja aizsarguzmava 2,7/2,0
12 pozīcija | Atsauce Synthes 312.280 vai analogs | Divkāršais urbja vadītājs 3,5/2,5mm Ø
13 pozīcija | Atsauce Synthes 312.300 vai analogs | Urbja vadītājs 3,5/2,5mm, gar 42mm
14 pozīcija | Atsauce Synthes 312.460 vai analogs | Urbja aizsarguzmava dubultā Ø 4,5/3,2mm
15 pozīcija | Atsauce Synthes 312.480 vai analogs | Ievadāmā urbja aizsarguzmava 4,5mm, 80mm gar.
16 pozīcija | Atsauce Synthes 312.670 vai analogs | Divgalu urbja aizsarguzmava 6,5/3,2mm
17 pozīcija | Atsauce Synthes 313.980 vai analogs | Skrūvju satvērējs skrūvgriezim 314.320 un 314.300 Synthes
18 pozīcija | Atsauce Synthes 314.060 vai analogs | Skrūvju satvērējs skrūvgriezim 314.020, 314.030, 314.070, 314.550 un 314.570 Synthes
19 pozīcija | Atsauce Synthes 314.020 vai analogs | Mazais heksagonālais skrūvgriezis Ø 2,7mm skr.
20 pozīcija | Atsauce Synthes 314.030 vai analogs | Mazais heksagonālais skrūvgriezis Ø 2,5mm skr.
21 pozīcija | Atsauce Synthes 314.150 vai analogs | Lielais heksagonālais skrūvgriezis Ø 3,5mm, 100mm gar.
22 pozīcija | Atsauce Synthes 314.270 vai analogs | Lielais heksagonālais skrūvgriezis Ø 3,5mm, 245mm gar.
23 pozīcija | Atsauce Synthes 314.280 vai analogs | Skrūvju satvērējs skrūvgriezim 314.190, 314.240, 314.260, 314.270 un 314.750
24 pozīcija | Atsauce Synthes 314.320 vai analogs | Mini heksagonālais skrūvgriezis Ø1,5 un 2,0mm skrūvēm
25 pozīcija | Atsauce Synthes 319.010 vai analogs | Dziļummērs Ø2,7-4,0mm skrūvēm, 60mm gar.
26 pozīcija | Atsauce Synthes 319.060 vai analogs | Dziļummērs Ø1,5-2,0mm skrūvēm, 38mm gar.
27 pozīcija | Atsauce Synthes 319.100 vai analogs | Dziļummērs Ø 4,5-6,5mm skr., 110mm gar.
28 pozīcija | Atsauce Synthes 319.390 vai analogs | 1- zoba asais āķis 155mm gar. |  | 75 |  | 10000
29 pozīcija | Atsauce Synthes 319.440 vai analogs | Turētājklemme blīvēm
30 pozīcija | Atsauce Synthes 319.970 vai analogs | Skrūvju pincete
31 pozīcija | Atsauce Synthes 322.320 vai analogs | DCP Urbja vadītājs dubultais 3,5mm neitrālai un load pozīcijai savietojams ar Synthes Small fragment sistēmu
32 pozīcija | Atsauce Synthes 323.450 vai analogs | LC-DCP urbja vadītājs 4,5mm
33 pozīcija | Atsauce Synthes 323.460 vai analogs | LC-DCP univers.urbja vadītājs 4,5/3,2mm
34 pozīcija | Atsauce Synthes 329.010 vai analogs | Plākšņu liecējs 1,5 un 2,0mm plāksnēm, 130mm garš
35 pozīcija | Atsauce Synthes 329.020 vai analogs | Plākšņu liecējs 4,5mm, 250mm gar.
36 pozīcija | Atsauce Synthes 329.040 vai analogs | Plākšņu liecējs 2,4 līdz 3,5 mm, 145mm gar., lietojams kopā ar 329.050
37 pozīcija | Atsauce Synthes 329.050 vai analogs | Plākšņu liecējs 2,4 līdz 3,5 mm, 145mm gar. , lietojams kopā ar 329.040
38 pozīcija | Atsauce Synthes 329.120 vai analogs | Knaibles plākšņu liekšanai 1,5-2,7mm plāksnēm, 140mm gar.
39 pozīcija | Atsauce Synthes 329.870 vai analogs | Templete 87mm gara Synthes DCP3,5 un LC-DCP3,5 plāksnēm
40 pozīcija | Atsauce Synthes 329.890 vai analogs | Templete 114mm gara Synthes DCP3,5 un LC-DCP3,5 plāksnēm
41 pozīcija | Atsauce Synthes 391.820 vai analogs | Stieples liecējknaibles 155mm gar., stieplēm līdz Ø1,25mm
42 pozīcija | Atsauce Synthes 391.850 vai analogs | Plakanknaibles 160mm gar.
43 pozīcija | Atsauce Synthes 391.970 vai analogs | Stiepļu knaibles īsās 175mm gar.
44 pozīcija | Atsauce Synthes 392.000 vai analogs | Stiepļu liecējstienis Kiršnera stieplēm Ø 1,25-2,5mm
45 pozīcija | Atsauce Synthes 392.020 vai analogs | Liecējstienītis Kiršnera stieplēm Ø 0,8- 1,25mm
46 pozīcija | Atsauce Synthes 398.400 vai analogs | Asās kaula repozīcijas knaibles šaurās 132mm gar.
47 pozīcija | Atsauce Synthes 398.410 vai analogs | Asās kaula repozīcijas knaibles 132mm gar.
48 pozīcija | Atsauce Synthes 398.091 vai analogs | Kaula repozīcijas knaibles slīpās 191mm gar.
49 pozīcija | Atsauce Synthes 398.800 vai analogs | Kaula repozīcijas knaibles slīpās 190mm gar.
50 pozīcija | Atsauce Synthes 398.930 vai analogs | Kaulu distraktors 140mm gar.
51 pozīcija | Atsauce Synthes 399.180 vai analogs | Kaula pacēlājs mazais 6 mm plats, 160mm gar.
52 pozīcija | Atsauce Synthes 399.190 vai analogs | Kaula pacēlājs mazais 8 mm plats, 160mm gar.
53 pozīcija | Atsauce Synthes 399.360 vai analogs | Periosta elevators ar nedaudz izliektu asmeni 6mm, 190/90mm
54 pozīcija | Atsauce Synthes 399.480 vai analogs | Raspators ar nedaudz ieliektu galu 3,0 mm plats, 187/87mm gar.
55 pozīcija | Atsauce Synthes 399.540 vai analogs | Rokturis kaltiem 399.540 | rokturi
10.daļa Instrumenti Synthes iegurņa reponēšanas un osteosintēzesu sistēmai
1 pozīcija | Atsauce Synthes 329.290 vai analogs | Plākšņu liecējknaibles 2,7 un 3,5mm rekonstrukcijas plāksnēm
2 pozīcija | Atsauce Synthes 398.520 vai analogs | Kaula āķis, asais 230mm gar.
3 pozīcija | Atsauce Synthes 398.540 vai analogs | Īlens ar atduri (ball spike) 300mm gar.
4 pozīcija | Atsauce Synthes 398.550 vai analogs | Iegurņa retraktors neasais
5 pozīcija | Atsauce Synthes 398.710 vai analogs | Ķīļveida diski reponēšanas knaiblēm
6 pozīcija | Atsauce Synthes 398.740 vai analogs | Iegurņa reponēšanas knaibles mazās kortik. skrūvēm Ø3,5 un 4,5mm, 190mm gar.
7 pozīcija | Atsauce Synthes 398.750 vai analogs | Iegurņa reponēšanas knaibles vidējās kortik. skrūvēm Ø3,5 un 4,5mm, 250mm gar.
8 pozīcija | Atsauce Synthes 398.840 vai analogs | Iegurņa reponēšanas leņķveida spailes ar asiem lodveida galiem 190mm gar. |  | 4 |  | 800
9 pozīcija | Atsauce Synthes 398.850 vai analogs | Iegurņa reponēšanas leņķveida spailes ar asiem lodveida galiem 230mm gar.
10 pozīcija | Atsauce Synthes 398.860 vai analogs | Iegurņa reponēšanas lielās spailes ar 2 asiem lodveida galiem 400mm gar.
11 pozīcija | Atsauce Synthes 398.870 vai analogs | Iegurņa eponēšanas lielās spailes ar 3 asiem lodveida galiem 400mm gar.
12 pozīcija | Atsauce Synthes 398.880 vai analogs | Iegurņa reponēšanas lielās spailes 300mm gar.
13 pozīcija | Atsauce Synthes 398.890 vai analogs | Iegurņa reponēšanas mazās leņķveida spailes ar asiem lodveida galiem 250mm gar.
14 pozīcija | Atsauce Synthes 399.850 vai analogs | Iegurņa osteotomijas kalts 15mm plats
15 pozīcija | Atsauce Synthes 399.860 vai analogs | Iegurņa osteotomijas kalts 20mm plats
16 pozīcija | Atsauce Synthes 399.980 vai analogs | Reponēšanas spailes ar asiem galiem 200mm gar.
11.daļa Instrumenti Synthes Universal Tibial/Femoral Nail sistēmai
1 pozīcija | Atsauce Synthes 314.140 vai analogs | Alena leņķveida atslēga Ø3,5mm savietojama ar Synthes Universal Tibial/Femoral Nail sistēmu
2 pozīcija | Atsauce Synthes 351.020 vai analogs | Īlens savietojams ar Synthes Universal Tibial/Femoral Nail sistēmu
3 pozīcija | Atsauce Synthes 351.050 vai analogs | Audu aizsargs savietojams ar Synthes Universal Tibial/Femoral Nail sistēmu
4 pozīcija | Atsauce Synthes 351.060 vai analogs | Vadītāji- gaidi savietojami ar Synthes Universal Tibial/Femoral Nail sistēmu
5 pozīcija | Atsauce Synthes 351.150 vai analogs | Ātrā savienojuma rokturis savietojams ar Synthes Universal Tibial/Femoral Nail sistēmu
6 pozīcija | Atsauce Synthes 351.240 vai analogs | Kanulētais griezējs 350mm savietojams ar Synthes Universal Tibial/Femoral Nail sistēmu
7 pozīcija | Atsauce Synthes 351.260 vai analogs | Aizsargs instrumentam 351.240
8 pozīcija | Atsauce Synthes 351.782 vai analogs | Satvērējspailes Syn Ream rīmēšanas stienim Ø2,5mm savietojams ar Synthes Universal Tibial/Femoral Nail sistēmu
9 pozīcija | Atsauce Synthes 351.920 vai analogs | Rokas rīmeris diam 6,0mm savietojams ar Synthes Universal Tibial/Femoral Nail sistēmu
10 pozīcija | Atsauce Synthes 351.930 vai analogs | Rokas rīmeris Ø 7,0mm savietojams ar Synthes Universal Tibial/Femoral Nail sistēmu
11 pozīcija | Atsauce Synthes 351.940 vai analogs | Rokas rīmeris Ø 8.0mm savietojams ar Synthes Universal Tibial/Femoral Nail sistēmu
12 pozīcija | Atsauce Synthes 355.140 vai analogs | Kanulētā uzgriežņu atslēga Ø11,0mm
13 pozīcija | Atsauce Synthes 355.160 vai analogs | Liektā ievadīšanas uzmava tib. naglu ievad. savietojama ar Synthes Universal Tibial/Femoral Nail sistēmu
14 pozīcija | Atsauce Synthes 355.180 vai analogs | Ievadīšanas uzmavas 355.160 galviņa
15 pozīcija | Atsauce Synthes 355.220 vai analogs | Kanulētais āmura vadītājstienis savietojams ar Synthes Universal Tibial/Femoral Nail sistēmu
16 pozīcija | Atsauce Synthes 355.230 vai analogs | Turētājstienis Ø.4,5 x 400mm savietojams ar Synthes Universal Tibial/Femoral Nail sistēmu
17 pozīcija | Atsauce Synthes 355.250 vai analogs | Slīdāmurs savietojams ar Synthes Universal Tibial/Femoral Nail sistēmu
18 pozīcija | Atsauce Synthes 355.280 vai analogs | Lokanais rokturis vadītājstienim savietojams ar Synthes Universal Tibial/Femoral Nail sistēmu
19 pozīcija | Atsauce Synthes 355.410 vai analogs | Tib. stieņa ievadīšanas rokturis Ø 9-14mm savietojams ar Synthes Universal Tibial/Femoral Nail sistēmu
20 pozīcija | Atsauce Synthes 355.440 vai analogs | Tib.stieņa koniskā skrūve Ø10-14mm savietojama ar Synthes Universal Tibial/Femoral Nail sistēmu |  | 10 |  | 800
21 pozīcija | Atsauce Synthes 355.470 vai analogs | Uzgrieznis tib.stienim Ø9-14mm savietojams ar Synthes Universal Tibial/Femoral Nail sistēmu
22 pozīcija | Atsauce Synthes 355.490 vai analogs | Fem. stieņa ievadīšanas rokturis Ø9-12mm savietojams ar Synthes Universal Tibial/Femoral Nail sistēmu
23 pozīcija | Atsauce Synthes 355.500 vai analogs | Fem.stieņa ievadīšanas rokturis Ø13-16mm savietojams ar Synthes Universal Tibial/Femoral Nail sistēmu
24 pozīcija | Atsauce Synthes 355.510 vai analogs | Fem.stieņa ievadīšanas rokturis Ø17-19mm savietojams ar Synthes Universal Tibial/Femoral Nail sistēmu
25 pozīcija | Atsauce Synthes 355.530 vai analogs | Koniskā skrūve fem. stieņiem Ø9-12mm savietojama ar Synthes Universal Tibial/Femoral Nail sistēmu
26 pozīcija | Atsauce Synthes 355.540 vai analogs | Koniskā skrūve fem. stieņiem Ø13-16mm savietojama ar Synthes Universal Tibial/Femoral Nail sistēmu
27 pozīcija | Atsauce Synthes 355.550 vai analogs | Koniskā skrūve fem. stieņiem Ø17-19mm savietojama ar Synthes Universal Tibial/Femoral Nail sistēmu
28 pozīcija | Atsauce Synthes 355.570 vai analogs | Uzgrieznis fem. stieņiem Ø9-12mm savietojams ar Synthes Universal Tibial/Femoral Nail sistēmu
29 pozīcija | Atsauce Synthes 355.580 vai analogs | Uzgrieznis fem. stieņiem Ø13-16mm savietojams ar Synthes Universal Tibial/Femoral Nail sistēmu
30 pozīcija | Atsauce Synthes 355.590 vai analogs | Uzgrieznis fem. stieņiem Ø17-19mm savietojams ar Synthes Universal Tibial/Femoral Nail sistēmu
31 pozīcija | Atsauce Synthes 355.600 vai analogs | Dist/mērķēšanas ierīce ar rokturi savietojama ar Synthes Universal Tibial/Femoral Nail sistēmu
32 pozīcija | Atsauce Synthes 355.620 vai analogs | Virziena noteicējs savietojams ar Synthes Universal Tibial/Femoral Nail sistēmu
33 pozīcija | Atsauce Synthes 355.640 vai analogs | Troakārs savietojams ar Synthes Universal Tibial/Femoral Nail sistēmu
34 pozīcija | Atsauce Synthes 355.660 vai analogs | Femorālās fiksācijas skrūve savietojama ar Synthes Universal Tibial/Femoral Nail sistēmu
35 pozīcija | Atsauce Synthes 355.670 vai analogs | Tibiālās fiksācijas skrūve savietojama ar Synthes Universal Tibial/Femoral Nail sistēmu
36 pozīcija | Atsauce Synthes 355.700 vai analogs | Aizsarguzmava 11,0/8,0 savietojama ar Synthes Universal Tibial/Femoral Nail sistēmu
37 pozīcija | Atsauce Synthes 355.710 vai analogs | Urbja uzmava 8,0/4,5mm savietojama ar Synthes Universal Tibial/Femoral Nail sistēmu
38 pozīcija | Atsauce Synthes 355.730 vai analogs | Urbja uzmava 3,2 savietojama ar Synthes Universal Tibial/Femoral Nail sistēmu
39 pozīcija | Atsauce Synthes 355.750 vai analogs | Troakārs Ø8,0mm savietojams ar Synthes Universal Tibial/Femoral Nail sistēmu
40 pozīcija | Atsauce Synthes 355.790 vai analogs | Dziļuma mērītājs līdz 90mm savietojams ar Synthes Universal Tibial/Femoral Nail sistēmu
12.daļa Instrumenti Synthes USS traumu moduļa sistēmai
1 pozīcija | Atsauce Synthes 314.07 vai analogs | Heksagonālais skrūvgriezis - mazais 2.7-4,0 mm skrūvēm
2 pozīcija | Atsauce Synthes 319.011 vai analogs | Dziļummērs pedīkuļa skrūvēm, mērījumu garums līdz 110mm, atbilstošs Synthes USS traumu moduļa sistēmai
3 pozīcija | Atsauce Synthes 388.540 vai analogs | pedikuļa zonde Ø3,8, 230mm gar. Skrūvēm Ø5,0-7,0mm savietojama ar Synthes USS traumu moduļa sistēmu
4 pozīcija | Atsauce Synthes 388.550 vai analogs | pedikuļa īlēns Ø4/rokturis Ø4-7mm savietojams ar Synthes USS traumu moduļa sistēmu
5 pozīcija | Atsauce Synthes 388.584 vai analogs | atslēga ar L- veida rokturi savietojama Synthes USS traumu moduļa sistēmu
6 pozīcija | Atsauce Synthes 388.608 vai analogs | Pedīkuļa marķeris ar bumbiņām savietojams ar Synthes USS traumu moduļa sistēmu |  | 11 |  | 1000
7 pozīcija | Atsauce Synthes 388.609 vai analogs | Pedīkuļa marķeris ar garenām bumbiņām savietojams ar Synthes USS traumu moduļa sistēmu
8 pozīcija | Atsauce Synthes 388.610 vai analogs | USS āķu un skrūvju satvērēji savietojami ar Synthes USS traumu moduļa sistēmu
9 pozīcija | Atsauce Synthes 388.870 vai analogs | Modelēšanas templete 6mm 160mm gar.savietojama ar Synthes USS traumu moduļa sistēmu
10 pozīcija | Atsauce Synthes 391.771 vai analogs | Skrūvju kniebēja uzgalis Ø5,0mm, kniebšanas augstums 2mm lietojams kopā ar Synthes 391.780 in 391.790 rokturiem
11 pozīcija | Atsauce Synthes 395.380 vai analogs | T veida rokturis šanca skrūvēm un Steinmana naglām (pins)
12 pozīcija | Atsauce Synthes 511.783 vai analogs | Trinkle Adapteris
13.daļa nstrumenti Kanghui 1,5 un 2,0 bloķējošo plākšņu un skrūvju sistēmai
1 pozīcija | Atsauce Kanghui 98100 vai analogs | Torka skrūvgrieznis 1.5 mm sistēmai
2 pozīcija | Atsauce Kanghui 98098 vai analogs | Rokturis 1.5 mm sistēmai
3 pozīcija | Atsauce Kanghui 98083 vai analogs | 1.1 mm un 1.5 mm urbju turētājs
4 pozīcija | Atsauce Kanghui 98080 vai analogs | Urbuma paplašinātājs 1.5 mm sistēmai
5 pozīcija | Atsauce Kanghui 98094 vai analogs | Vadula 1.1 mm urbim
6 pozīcija | Atsauce Kanghui 98096 vai analogs | Vadula 1.5 mm urbim
7 pozīcija | Atsauce Kanghui 98097 vai analogs | Rokturis 2.0 mm sistēmai
8 pozīcija | Atsauce Kanghui 98095 vai analogs | 2.0 mm un 1.5 mm urbju turētājs
9 pozīcija | Atsauce Kanghui 98099 vai analogs | Torka skrūvgrieznis 2.0 mm sistēmai
10 pozīcija | Atsauce Kanghui 98093 vai analogs | Urbuma paplašinātājs 2.0 mm sistēmai
11 pozīcija | Atsauce Kanghui 98096 vai analogs | Vadula 1.5 mm urbim
12 pozīcija | Atsauce Kanghui 217490 vai analogs | Locīšanas-nogriešana knaibles
13 pozīcija | Atsauce Kanghui 161210 vai analogs | Nogriezējs
14 pozīcija | Atsauce Kanghui 217510/ 217500 vai analogs | Universālās plakanknaibles 1.0 un 2.0 plāksnēm (labējās un kreisās) |  | 20 |  | 1000
15 pozīcija | Atsauce Kanghui 216100 vai analogs | Rokturis ar ātro mini savienojumu
16 pozīcija | Atsauce Kanghui 01216 vai analogs | Spriegotājs (8 mm)
17 pozīcija | Atsauce Kanghui 217530 vai analogs | Skrūvju turēšanas pincete 1.0 un 2.0 kortikālajām skrūvēm
18 pozīcija | Atsauce Kanghui 216180 vai analogs | Plākšņu turēšanas instruments 1.5mm plāksnēm
19 pozīcija | Atsauce Kanghui 216190 vai analogs | Plākšņu turēšanas instruments 2.0mm plāksnēm
20 pozīcija | Atsauce Kanghui 01232 vai analogs | Kaulu plēves pacēlējs, 3mm plats
21 pozīcija | Atsauce Kanghui 01219 vai analogs | Kaulu plēves pacēlējs, 5mm plats
22 pozīcija | Atsauce Kanghui 01218 vai analogs | Asais āķis
23 pozīcija | Atsauce Kanghui 98567 vai analogs | Turamās knaibles pirkstu plāksnēm ar sprūdadatas aizslēgu
24 pozīcija | Atsauce Kanghui 01123 vai analogs | Redukcijas knaibles ar asiem galiem
25 pozīcija | Atsauce Kanghui 98086 vai analogs | Dziļuma mērītājs 1.5 nn skrūvēm
26 pozīcija | Atsauce Kanghui 98087 vai analogs | Dziļuma mērītājs 2.0 nn skrūvēm
14.daļa Instrumenti Kanghui 2,7 bloķējošo plākšņu un skrūvju sistēmai
1 pozīcija | Atsauce Kanghui 286240 vai analogs | Dubultā urbja vadula 2.7/2.0 mm
2 pozīcija | Atsauce Kanghui 286250 vai analogs | Dubultā urbja vadula 2.4/1.8 mm
3 pozīcija | Atsauce Kanghui 286300 vai analogs | Gremdurbis
4 pozīcija | Atsauce Kanghui 286120 vai analogs | 2.0 mm urbja vadula
5 pozīcija | Atsauce Kanghui 286220 vai analogs | 1.8 mm urbja vadula
6 pozīcija | Atsauce Kanghui 030100 vai analogs | T veida ātrais savienojuma rokturis
7 pozīcija | Atsauce Kanghui 286210 vai analogs | Torka skrūvgrieznis (T8)
8 pozīcija | Atsauce Kanghui 01232 vai analogs | Kaulu plēves pacēlējs, platums 3 mm |  | 18 |  | 1000
9 pozīcija | Atsauce Kanghui 01214 vai analogs | Plākšnu locīšanas dzelzis
10 pozīcija | Atsauce Kanghui 01215 vai analogs | Spriegotājs ar platumu 6mm
11 pozīcija | Atsauce Kanghui 286150 vai analogs | Skrūvju turēšanas čaula
12 pozīcija | Atsauce Kanghui 286310 vai analogs | Skrūvju izņemšanas T-rokturis („easyout)
13 pozīcija | Atsauce Kanghui 01124 vai analogs | Satveršanas knaibles ar robotiem fiksāžas galiem
14 pozīcija | Atsauce Kanghui 01123 vai analogs | Satveršanas knaibles ar asiem fiksāžas galiem
15 pozīcija | Atsauce Kanghui 286140 vai analogs | Griezes momentu ierobežojošs skrūvgrieznis (0.8 N.m)
16 pozīcija | Atsauce Kanghui 286200 vai analogs | Dziļuma mērītājs (60 mm)
15.daļa Instrumenti Kanghui 3,5 bloķējošo plākšņu un skrūvju sistēmai
1 pozīcija | Atsauce Kanghui 201170 vai analogs | Kaulu repozīcijas spailes
2 pozīcija | Atsauce Kanghui 201180 vai analogs | Repozīcijas klemme, mazā
3 pozīcija | Atsauce Kanghui 221151 vai analogs | Skrūvgriezis ar uzmavu (dzeltens rokturis)
4 pozīcija | Atsauce Kanghui 201140 vai analogs | Skrūvgriezis ar koka kātu
5 pozīcija | Atsauce Kanghui 201250 vai analogs | Uzmava skrūvgriezim 201140
6 pozīcija | Atsauce Kanghui 221160 vai analogs | T veida skrūvgriezis
7 pozīcija | Atsauce Kanghui 030100 vai analogs | T veida rokturis
8 pozīcija | Atsauce Kanghui 221100 vai analogs | Urbja uzmava 2,6mm
9 pozīcija | Atsauce Kanghui 221180 vai analogs | Leņķa atslēga |  | 15 |  | 1000
10 pozīcija | Atsauce Kanghui 221170 vai analogs | Ekstrakcijas skrūve
11 pozīcija | Atsauce Kanghui 221120 vai analogs | Stiepļu vadula
12 pozīcija | Atsauce Kanghui 201160 vai analogs | Plākšņu liecējs
13 pozīcija | Atsauce Kanghui 201150 vai analogs | Dobā frēze
14 pozīcija | Atsauce Kanghui 221200 vai analogs | Skrūvgriezis
15 pozīcija | Atsauce Kanghui 201190 vai analogs | Asās repozīcijas spailes
16 pozīcija | Atsauce Kanghui 201130 vai analogs | Divgalu urbja čaula Ø2,5mm
17 pozīcija | Atsauce Kanghui 201120 vai analogs | Divgalu urbja vadula
18 pozīcija | Atsauce Kanghui 201200 vai analogs | Diļummērs
16.daļa Instrumenti Kanghui 4,5 - 5,0 bloķējošo plākšņu un skrūvju sistēmai
1 pozīcija | Atsauce Kanghui 226160 vai analogs | Torka skrūvgriezis
2 pozīcija | Atsauce Kanghui 226110 vai analogs | Urbis ar ierobežotāju Ø4,1mm
3 pozīcija | Atsauce Kanghui 206240 vai analogs | Dobjā frēze
4 pozīcija | Atsauce Kanghui 206170 vai analogs | Diļummērs
5 pozīcija | Atsauce Kanghui 221180 vai analogs | Leņķa atslēga
6 pozīcija | Atsauce Kanghui 226120 vai analogs | Stiepļu vadula
7 pozīcija | Atsauce Kanghui 206110 vai analogs | Divgalvu urbja vadula 6.5/3.2 mm
8 pozīcija | Atsauce Kanghui 206120 vai analogs | Divgalvu urbja vadula 4.5/3.2 mm
9 pozīcija | Atsauce Kanghui 226160 vai analogs | Skrūvgriezis skrūvju izņemšanai |  | 15 |  | 1000
10 pozīcija | Atsauce Kanghui 206280 vai analogs | Skrūvgriezis ar koka kātu
11 pozīcija | Atsauce Kanghui 206300 vai analogs | Uzmava skrūvgriezim 206280
12 pozīcija | Atsauce Kanghui 030100 vai analogs | T-veida skrūvgriežņa rokturis
13 pozīcija | Atsauce Kanghui 226100 vai analogs | Urbju 4.1 mm vadulas
14 pozīcija | Atsauce Kanghui 206270 vai analogs | Plākšņu liecējs
15 pozīcija | Atsauce Kanghui 206290 vai analogs | Kaulu turēšanas spailes
16 pozīcija | Atsauce Kanghui 206150 vai analogs | Repozīcijas spailes ar rievveida žokļiem - lielās
17 pozīcija | Atsauce Kanghui 206160 vai analogs | Repozīcijas spailes ar asajiem spīļveida žokļiem - lielās
18 pozīcija | Atsauce Kanghui 226151 vai analogs | Skrūvgriezis ar grizes momenta ierobežotāju, T25
19 pozīcija | Atsauce Kanghui 226140 vai analogs | Skrūves fiksējošā uzmava skrūvgrieznim
17.daļa Instrumenti Kanghui headless 2,4 / 3,0 skrūvju sistēmai
1 pozīcija | Atsauce Kanghui 237190 vai analogs | 1.1 mm tīrīšanas stieple
2 pozīcija | Atsauce Kanghui 01218 vai analogs | Scaphoid pacēlājs
3 pozīcija | Atsauce Kanghui 01232 vai analogs | Mīksto audu (Periosteal) pacēlājs
4 pozīcija | Atsauce Kanghui 237210 vai analogs | StarDrive skrūvgriezis, T8
5 pozīcija | Atsauce Kanghui 237110 vai analogs | Kanulētais StarDrive Skrūvgrieža kāts, T8 ātrā sakabe
6 pozīcija | Atsauce Kanghui 01120 vai analogs | Skrūvju knaibles |  | 10 |  | 600
7 pozīcija | Atsauce Kanghui 237130 vai analogs | Rokturis
8 pozīcija | Atsauce Kanghui 237200 vai analogs | Rokturis ar ātro sakabi
9 pozīcija | Atsauce Kanghui 237180 vai analogs | Dziļuma mērītājs
10 pozīcija | Atsauce Kanghui 237170 vai analogs | 2.0 mm/1.1 mm Dubultais dziļuma mērītājs
11 pozīcija | Atsauce Kanghui 237120 vai analogs | Kompres.uzmava 2.4 mm Headles kompresijas skrūvēm
12 pozīcija | Atsauce Kanghui 237100 vai analogs | Kompres.uzmava 3.0 mm Headles compresijas skrūvēm
13 pozīcija | Atsauce Kanghui 237160 vai analogs | 4.8 mm trapeces urbja uzmava
18.daļa Instrumenti Kanghui 4,0 kanulēto skrūvju sistēmai
1 pozīcija | Atsauce Kanghui 246130 vai analogs | Tiešās mērīšanas ierīce vadulas stieplei Ø 1.2 mm
2 pozīcija | Atsauce Kanghui 246200 vai analogs | Heksagonālais skrūvgriezis
3 pozīcija | Atsauce Kanghui 246110 vai analogs | Vadulas stieples, 1.2 mm
4 pozīcija | Atsauce Kanghui 246120 vai analogs | Stieple ar vītni 1.2 mm
5 pozīcija | Atsauce Kanghui 246230 vai analogs | Izņemšanas dorne („easyout)
6 pozīcija | Atsauce Kanghui 246210 vai analogs | Kanulētais skrūvgrieznis
7 pozīcija | Atsauce Kanghui 246180 vai analogs | Kanulētais urbis Ø 3.0 mm |  | 10 |  | 500
8 pozīcija | Atsauce Kanghui 246220 vai analogs | Kanulētais gremdurbis
9 pozīcija | Atsauce Kanghui 246240 vai analogs | Skrūvju spīles (pašaizverošās)
10 pozīcija | Atsauce Kanghui 246150 vai analogs | Urbja vadula vadulas stieplei Ø 1.2 mm
11 pozīcija | Atsauce Kanghui 246140 vai analogs | Urbja vadula
12 pozīcija | Atsauce Kanghui 246160 vai analogs | Leņķa atslēga
13 pozīcija | Atsauce Kanghui 246190 vai analogs | Tapa Ø 4.0 mm
14 pozīcija | Atsauce Kanghui 246100 vai analogs | Tīrīšanas stieple Ø 1.2 mm
19.daļa Instrumenti Kanghui Proksimālās augšdelma kaula bloķētās kompresijas ("targeting") plākšņu sistēmai
1 pozīcija | Atsauce Kanghui 281150 vai analogs | Heksagonālais skrūvgriezis
2 pozīcija | Atsauce Kanghui 281140 vai analogs | Dziļuma mērītājs
3 pozīcija | Atsauce Kanghui 281100 vai analogs | Proksimālais pozicionēšanas bloks |  | 3 |  | 300
4 pozīcija | Atsauce Kanghui 281110 vai analogs | Skrūvju vadula
5 pozīcija | Atsauce Kanghui 281120 vai analogs | Urbja vadula
6 pozīcija | Atsauce Kanghui 281130 vai analogs | Kiršnera stieples vadula
20.daļa Fleksiblie rīmeri
1 pozīcija | Atsauce Stryker 0225-6090 vai analogs | Fleksiblais rīmeris Ø 9.0 mm
2 pozīcija | Atsauce Stryker 0225-6095 vai analogs | Fleksiblais rīmeris Ø 9.5 mm
3 pozīcija | Atsauce Stryker 0225-6100 vai analogs | Fleksiblais rīmeris Ø 10.0 mm
4 pozīcija | Atsauce Stryker 0225-6105 vai analogs | Fleksiblais rīmeris Ø 10.5 mm
5 pozīcija | Atsauce Stryker 0225-6110 vai analogs | Fleksiblais rīmeris Ø 11.0 mm
6 pozīcija | Atsauce Stryker 0225-8115 vai analogs | Fleksiblais rīmeris Ø 11.5 mm |  | 12 |  | 4320
7 pozīcija | Atsauce Stryker 0225-8120 vai analogs | Fleksiblais rīmeris Ø 12.0 mm
8 pozīcija | Atsauce Stryker 0225-8125 vai analogs | Fleksiblais rīmeris Ø 12.5 mm
9 pozīcija | Atsauce Stryker 0225-8130 vai analogs | Fleksiblais rīmeris Ø 13.0 mm
10 pozīcija | Atsauce Stryker 0225-8135 vai analogs | Fleksiblais rīmeris Ø 13.5 mm
11 pozīcija | Atsauce Stryker 0225-8140 vai analogs | Fleksiblais rīmeris Ø 14.0 mm
21.daļa Instrumenti Stryker Gamma 3 sistēmai
1 pozīcija | Atsauce Stryker 13200032 vai analogs | Uzmava koniskajam rīmerim
2 pozīcija | Atsauce Stryker 13200022 vai analogs | Troakārs koniskajam rīmerim
3 pozīcija | Atsauce Stryker 18060365 vai analogs | Skrūves garuma mērītājs
4 pozīcija | Atsauce Stryker 13200200 vai analogs | Skrūvgiezis femorālajai skrūvei 380X110 mm
5 pozīcija | Atsauce Stryker 13200191 vai analogs | Femorālās skrūves pakāpju urbis Ø 10.5X495 mm
6 pozīcija | Atsauce Stryker 13200233 vai analogs | Fleks.skrūvgriezis Fiksācijas (set) skrūvei - Ø 4 mm
7 pozīcija | Atsauce Stryker 18060232 vai analogs | Skrūvgriezis Ø 3.5 mm - 225 mm garš
8 pozīcija | Atsauce Stryker 18060325 vai analogs | Skrūves dziļuma mērītājs, garais
9 pozīcija | Atsauce Stryker 18060480/1 vai analogs | Skrūves dziļuma mērītājs
10 pozīcija | Atsauce Stryker 18061096 vai analogs | Vadstieņa roktura ātrais savienojums Ø 2-3.5mm, lietot tikai ar 18061095
11 pozīcija | Atsauce Stryker 702628 vai analogs | T-rokturis ar AO fiksāsiju
12 pozīcija | Atsauce Stryker 13200011 vai analogs | Vienpakāpes koniskais rīmeris Ø 15.5X350 mm
13 pozīcija | Atsauce Stryker 18061097/8 vai analogs | Vadstieņa rokturis, zils, lietot tikai ar 18061096 |  | 3 |  | 1400
14 pozīcija | Atsauce Stryker 14074006 vai analogs | Ekstrakcijas adapteris DYAX-Asiatic
15 pozīcija | Atsauce Stryker 13200180 vai analogs | Femorālās skrūves garuma mērītājs 182X35 mm
16 pozīcija | Atsauce Stryker 13201118 vai analogs | Speedlock mērķēšanas uzmava 180 mm
17 pozīcija | Atsauce Stryker 13200125 vai analogs | Slēgtais Tube klips
18 pozīcija | Atsauce Stryker 13200111 vai analogs | Mērķēšanas ierīce 300X160 mm
19 pozīcija | Atsauce Stryker 18060041 vai analogs | Liektais īlens
20 pozīcija | Atsauce Stryker 18060315 vai analogs | Troakārs garais
21 pozīcija | Atsauce Stryker 18060215 vai analogs | Urbja uzmava - garā Ø 5 mm
22 pozīcija | Atsauce Stryker 18060185 vai analogs | Audu aizsardzības uzmava - garā
23 pozīcija | Atsauce Stryker 13200065 vai analogs | Skrūvgriezis ar T-rokturi - Ø 8X330 mm
24 pozīcija | Atsauce Stryker 13200130v | Femorālās skrūves vadītāja uzmava 25X245 mm
25 pozīcija | Atsauce Stryker 13200150 vai analogs | Vadstieņa uzmava Ø 10.5X268 mm
26 pozīcija | Atsauce Stryker 13200140 vai analogs | Femorālās skrūves urbja vadītāja uzmava Ø 10.5X268 mm
22.daļa Instrumenti Stryker Hoffmann ārējās fiksācijas sistēmai
1 pozīcija | Atsauce Stryker 5079-5-040 vai analogs | Savienojošie stieņi Ø 3 mmX gar.40 mm
2 pozīcija | Atsauce Stryker 5079-5-050 vai analogs | Savienojošie stieņi Ø 3 mmX gar.50 mm
3 pozīcija | Atsauce Stryker 5079-5-060 vai analogs | Savienojošie stieņi Ø 3 mmX gar.60 mm
4 pozīcija | Atsauce Stryker 5079-5-090 vai analogs | Savienojošie stieņi Ø 3 mmX gar.90 mm
5 pozīcija | Atsauce Stryker 4960-9-020 vai analogs | Gala atslēga "Schanz" skrūvēm
6 pozīcija | Atsauce Stryker 4960-9-030 vai analogs | Gala atslēga Ø 4.0 mm
7 pozīcija | Atsauce Stryker 5084-4-044 vai analogs | 4mm uzgriežņu atslēga
8 pozīcija | Atsauce Stryker 4960-1-010 vai analogs | Stienis-stienis fiksatori
9 pozīcija | Atsauce Stryker 4960-1-020 vai analogs | Stienis-šanca skrūve fiksatori
10 pozīcija | Atsauce Stryker 4960-2-020 vai analogs | Multi fiksatori "Shanz" skrūvēm
11 pozīcija | Atsauce Stryker 5080-2-012 vai analogs | "Schanz" skrūves Ø 2 X 45 X 12 mm
12 pozīcija | Atsauce Stryker 5080-2-020 vai analogs | "Schanz" skrūves Ø 2 X 45 X 20 mm
13 pozīcija | Atsauce Stryker 5049-5-250 vai analogs | Stieņi ner. tēr. Ø 5 mm, gar.250 mm
14 pozīcija | Atsauce Stryker 5049-5-250 vai analogs | Stieņi ner. tēr. Ø 5 mm, gar.200 mm
15 pozīcija | Atsauce Stryker 5049-5-250 vai analogs | Stieņi ner. tēr. Ø 5 mm, gar.150 mm
16 pozīcija | Atsauce Stryker 5195-0-010 vai analogs | Dinamiskais loc. distraktors
17 pozīcija | Atsauce Stryker 4940-2-200 vai analogs | Periartikulārais fiksācijas bloks
18 pozīcija | Atsauce Stryker 5038-5-060 vai analogs | Šanca skrūves Ø 3 mm, gar.60 mm
19 pozīcija | Atsauce Stryker 5038-2-080 vai analogs | Šanca skrūves Ø 3 mm, gar.80 mm
20 pozīcija | Atsauce Stryker 5038-2-110 vai analogs | Šanca skrūves Ø 3 mm, gar.110 mm
21 pozīcija | Atsauce Stryker 4940-2-120 vai analogs | Stienis ar fiksējošo daļu taisnais
22 pozīcija | Atsauce Stryker 4940-2-140 vai analogs | Stienis ar fiksējošo daļu liektais 30°
23 pozīcija | Atsauce Stryker 5150-9-005 vai analogs | Uzgriežņu atslēga Nr.5
24 pozīcija | Atsauce Stryker 4940-9-030 vai analogs | 5mm atslēga Šanca skrūvēm
25 pozīcija | Atsauce Stryker 4940-2-020 vai analogs | Šanca skrūvju fiksatori |  | 150 |  | 14500
26 pozīcija | Atsauce Stryker 4940-1-010 vai analogs | Stienis-stienis fiksatori
27 pozīcija | Atsauce Stryker 4940-1-020 vai analogs | Stienis-šanca skrūve fiksatori
28 pozīcija | AtsauceStryker 5029-8-200 vai analogs | Stienis Ø 8x200 mm nerūsējošā tērauda
29 pozīcija | Atsauce Stryker 5029-8-620 vai analogs | StienisØ 8x200 mm alumīnija
30 pozīcija | Atsauce Stryker 5029-8-250 vai analogs | StienisØ 8x250 mm nerūsējošā tērauda
31 pozīcija | Atsauce Stryker 5029-8-300 vai analogs | Stienis Ø 8x300 mm nerūsējošā tērauda
32 pozīcija | Atsauce Stryker 5029-8-350 vai analogs | StienisØ 8x350 mm nerūsējošā tērauda
33 pozīcija | Atsauce Stryker 5029-8-400 vai analogs | StienisØ 8x400 mm nerūsējošā tērauda
34 pozīcija | Atsauce Stryker 5029-8-450 vai analogs | Stienis Ø 8x450 mm nerūsējošā tērauda
35 pozīcija | Atsauce Stryker 5029-7-030 vai analogs | Vidējais liektais stienis
36 pozīcija | Atsauce Stryker 5030-3-200 vai analogs | Šanca skrūves ar vidējo vītni Ø 5.0x200x35 mm
37 pozīcija | Atsauce Stryker 5030-3-250 vai analogs | Šanca skrūves ar vidējo vītni Ø 5.0x250x50 mm
38 pozīcija | Atsauce Stryker 5018-5-200 vai analogs | Šanca skrūves ar gala vītni Ø 5.0x200x40 mm
39 pozīcija | Atsauce Stryker 5018-3-180-35-SS vai analogs | Šanca skrūves ar gala vītni Ø 5.0x180x35 mm
40 pozīcija | Atsauce Stryker 5018-5-150-SS vai analogs | Šanca skrūves ar gala vītni Ø 5.0x150x40 mm
41 pozīcija | Atsauce Stryker 5018-5-120-35 SS vai analogs | Šanca skrūves ar gala vītni Ø 5.0x120x35 mm
42 pozīcija | Atsauce Stryker 4920-1-020 vai analogs | Stienis-šanca skrūve fiksatori
43 pozīcija | Atsauce Stryker 4920-1-010 vai analogs | Stienis-stienis fiksatori
44 pozīcija | Atsauce Stryker 4920-2-020 vai analogs | Šanca skrūvju fiksatori
45 pozīcija | Atsauce Stryker 4920-2-160 vai analogs | Stienis ar fiksējošo daļu liektais 90°
46 pozīcija | Atsauce Stryker 4920-2-140 vai analogs | Stienis ar fiksējošo daļu liektais 30°
47 pozīcija | Atsauce Stryker 4920-2-120 vai analogs | Stienis ar fiksējošo daļu taisnais
48 pozīcija | Atsauce Stryker 4920-9-030 vai analogs | T- veida Ø 7 mm gala atslēga
49 pozīcija | Atsauce Stryker 4920-9-010 vai analogs | Reponēšanas atslēgas
23.daļa 8mm diam. stieņi ārējās fiksācijas sistēmai
1 pozīcija |  | Stienis Ø 8x200 mm oglekļa
2 pozīcija |  | Stienis Ø 8x250 mm oglekļa
3 pozīcija |  | Stienis Ø 8x300 mm oglekļa
4 pozīcija |  | Stienis Ø 8x350 mm oglekļa
5 pozīcija |  | Stienis Ø 8x400 mm oglekļa
6 pozīcija |  | Stienis Ø 8x450 mm oglekļa |  | 20 |  | 500
7 pozīcija |  | Stienis Ø 8x200 mm nerūsējošā tērauda
8 pozīcija |  | Stienis Ø 8x250 mm nerūsējošā tērauda
9 pozīcija |  | Stienis Ø 8x300 mm nerūsējošā tērauda
10 pozīcija |  | Stienis Ø 8x350 mm nerūsējošā tērauda
11 pozīcija |  | Stienis Ø 8x400 mm nerūsējošā tērauda
12 pozīcija |  | Stienis Ø 8x450 mm nerūsējošā tērauda
24.daļa Instrumenti Iļjizarova ārējās fiksācijas sistēmai
1 pozīcija | Atsauce Auxein 1609.003 vai analogs | Šanca skrūves 4,5 mm diam. 150mm garas ar vītnes garumu 18 līdz 25mm ± 2mm savienojams ar slimnīcā lietojamo Iļjizarova ārējās fiksācijas aparātu
2 pozīcija | Atsauce Auxein 1630.02 vai analogs | Savienotājs ar 2 atverēm Iļjizarova ĀFA un vītni uz āru (male) savienojams ar slimnīcā lietojamo Iļjizarova ārējās fiksācijas aparātu
3 pozīcija | Atsauce Auxein 1630.03 vai analogs | Savienotājs ar 3 atverēm Iļjizarova ĀFA un vītni uz āru (male) savienojams ar slimnīcā lietojamo Iļjizarova ārējās fiksācijas aparātu
4 pozīcija | Atsauce Auxein 1641.000 vai analogs | Fiksācijas skrūve Šanca naglai savienojama ar slimnīcā lietojamo Iļjizarova ārējās fiksācijas aparātu
5 pozīcija | Atsauce Auxein 1642.000 vai analogs | Fiksācijas skrūve Šanca naglai ar uzgriezni savienojama ar slimnīcā lietojamo Iļjizarova ārējās fiksācijas aparātu
6 pozīcija | Atsauce Auxein 1640.000 vai analogs | Fiksācijas klemme trīs Šanca naglām savienojams ar slimnīcā lietojamo Iļjizarova ārējās fiksācijas aparātu
7 pozīcija | Atsauce Auxein 1612.140 vai analogs | 1/2 riņķis 140mm Iļjizarova ĀFA savienojams ar slimnīcā lietojamo Iļjizarova ārējās fiksācijas aparātu
8 pozīcija | Atsauce Auxein 1612.160 vai analogs | 1/2 riņķis 160mm Iļjizarova ĀFA savienojams ar slimnīcā lietojamo Iļjizarova ārējās fiksācijas aparātu
9 pozīcija | Atsauce Auxein 1612.180 vai analogs | 1/2 riņķis 180mm Iļjizarova ĀFA savienojams ar slimnīcā lietojamo Iļjizarova ārējās fiksācijas aparātu
10 pozīcija | Atsauce Auxein 1613.160 vai analogs | 5/8 riņķis 160mm Iļjizarova ĀFA savienojams ar slimnīcā lietojamo Iļjizarova ārējās fiksācijas aparātu
11 pozīcija | Atsauce Auxein 1613.180 vai analogs | 5/8 riņķis 180mm Iļjizarova ĀFA savienojams ar slimnīcā lietojamo Iļjizarova ārējās fiksācijas aparātu
12 pozīcija | Atsauce Auxein 1614.075 vai analogs | Vītņstienis 75mm Iļjizarova ĀFA savienojams ar slimnīcā lietojamo Iļjizarova ārējās fiksācijas aparātu
13 pozīcija | Atsauce Auxein 1614.250 vai analogs | Vītņstienis 250mm Iļjizarova ĀFA savienojams ar slimnīcā lietojamo Iļjizarova ārējās fiksācijas aparātu |  | 500 |  | 2300
14 pozīcija | Atsauce Auxein 1614.350 vai analogs | Vītņstienis 350mm Iļjizarova ĀFA savienojams ar slimnīcā lietojamo Iļjizarova ārējās fiksācijas aparātu
15 pozīcija | Atsauce Auxein 1614.400 vai analogs | Vītņstienis 400mm Iļjizarova ĀFA savienojams ar slimnīcā lietojamo Iļjizarova ārējās fiksācijas aparātu
16 pozīcija | Atsauce Auxein 1628.000 vai analogs | Savienojums 90° leņķī 2 šanca naglām Iļjizarova ĀFA savienojams ar slimnīcā lietojamo Iļjizarova ārējās fiksācijas aparātu
17 pozīcija | Atsauce Auxein 1638.01 vai analogs | Stieple ar olīvi 1,5mm x 400mm Iļjizarova ĀFA viens gals ass, viens truls
18 pozīcija | Atsauce Auxein 1644.000 vai analogs | Stieples fiksācijas skrūve, kanulētā Iļjizarova ĀFA savienojama ar slimnīcā lietojamo Iļjizarova ārējās fiksācijas aparātu
19 pozīcija | Atsauce Auxein 1645.000 vai analogs | Stieples fiksācijas skrūve, ar sānu rievu Iļjizarova ĀFA savienojama ar slimnīcā lietojamo Iļjizarova ārējās fiksācijas aparātu
20 pozīcija | Atsauce Auxein 1648.000 vai analogs | Stieples fiksācijas sprādze ar divām skrūvēm (wire buckle) Iļjizarova ĀFA savienojama ar slimnīcā lietojamo Iļjizarova ārējās fiksācijas aparātu
21 pozīcija | Atsauce Auxein 1650.000 vai analogs | Savienojuma skrūve Iļjizarova ĀFA savienojama ar slimnīcā lietojamo Iļjizarova ārējās fiksācijas aparātu
22 pozīcija | Atsauce Auxein 1651.000 vai analogs | Uzgrieznis 10mm Iļjizarova ĀFA savienojams ar slimnīcā lietojamo Iļjizarova ārējās fiksācijas aparātu
23 pozīcija | Atsauce Auxein 1653.000 vai analogs | Uzgrieznis ar neilona blīvi Iļjizarova ĀFA savienojams ar slimnīcā lietojamo Iļjizarova ārējās fiksācijas aparātu
25.daļa Instrumenti Stryker Twinfix sistēmai
1 pozīcija | Atsauce Stryker 07-40220 vai analogs | Kanulētais skrūvgriezis |  | 1 |  | 670
26.daļa | Adatas dešāna
1 pozīcija | Atsauce Aesculap BM 806 R vai analogs | Dešāna adata - pa labi leiktā 215mm gar. |  | 1 |  | 50
2 pozīcija | Atsauce Aesculap BM 807 R vai analogs | Dešāna adata - pa kreisi liektā 215mm gar.
27 daļa | Adatturi
1 pozīcija | Atsauce Aesculap BM 016 R vai analogs | Krila-Vuda adatturis, 145mm
2 pozīcija | Atsauce Aesculap BM 022 R vai analogs | Adatturis Hegāra -Maijo - Sīleja 200mm gar.
3 pozīcija | Atsauce Aesculap BM 215 R vai analogs | Baumgartnera adatturis 145mm
4 pozīcija | Atsauce Aesculap BM 235 R vai analogs | Maijo-Hegāra adatturis 150mm |  | 30
5 pozīcija | Atsauce Aesculap BM 236 R vai analogs | Maijo-Hegāra adatturis 185mm
6 pozīcija | Atsauce Aesculap BM 249 R vai analogs | Adatturis Hegāra 205mm gar.
7 pozīcija | Atsauce Aesculap BM 255 R vai analogs | Hegāra adatturis 205mm
8 pozīcija | Atsauce Aesculap FD 076 R vai analogs | Mikro adatturis 160mm, taisniem galiem |  | 4
9 pozīcija | Atsauce Aesculap FD 080 R vai analogs | Mikro adatturis 185mm, taisniem galiem
|  |  | Daļas summa bez PVN |  |  | 2200
28 daļa | Atslēgas |  |  | 0
1 pozīcija | Atsauce Synthes 321.160 vai analogs | Kombinētā atslēga Ø11mm |  | 7 |  | 110
2 pozīcija | Atsauce Synthes 321.170 analogs | Atslēga Ø 4.5 mm, 120 mm gar.
29 daļa | Atslēgas ārējās fiksācijas sistēmām |  |  | 0
1 pozīcija |  | Uzgriežņu atslēga Ø7mm
2 pozīcija |  | Uzgriežņu atslēga Ø8mm
3 pozīcija |  | Uzgriežņu atslēga Ø10mm
4 pozīcija |  | Uzgriežņu atslēga Ø12mm |  | 10 |  | 200
5 pozīcija |  | Uzgriežņu atslēga Ø13mm
6 pozīcija |  | Uzgriežņu atslēga Ø14mm
30 daļa | Mazie āķīši rokas osteosintēzēm
1 pozīcija | Atsauce Martin 15-086-04 vai analogs | Āķīši 4 zobu asie galviņas platums 6-7mm |  | 3 |  | 200
31 daļa | Kobras āķi
1 pozīcija | Atsauce Orthomedical OM 48-210 vai analogs | Aufranc Cobra Retraktors trulais. Kopējais garums 290-320mm, kobras asmeņa malas forma ar izliekumu uz āru, platums asmeņa platākajā vietā 30-35mm, asmeņa izliekuma Ø (jeb lielākais attālums starp asmeņa sākumu un galu) 165-175mm (neskaitot pašu asmeņa galiņu), pacēluma (ja starp asmeņa galu un sākumu (pie roktura) novelk taisni, attālums starp taisni un izliekuma augstāko punktu) augstums 40-50mm, asmeņa gala garums 15mm, platums 10-11mm, gals noapaļots ar rādiusu 5mm, asmeņa gals ar pretslīdes rievojumu, retraktora rokturis ar ergonomisku izliekumu, lai labi piegulētu plaukstai |  | 4
2 pozīcija | Atsauce Orthomedical OM 48-208 vai analogs | Aufranc Cobra Retraktors asais. Kopējais garums 290-320mm, kobras asmeņa sānu malas forma ar izliekumu uz āru, platums asmeņa platākajā vietā 30-35mm, asmeņa izliekuma Ø (jeb lielākais attālums starp asmeņa sākumu un galu) 165-175mm (neskaitot pašu asmeņa galiņu), pacēluma (ja starp asmeņa galu un sākumu (pie roktura) novelk taisni, attālums starp taisni un izliekuma augstāko punktu) augstums 40-50mm, asmeņa gala garums 15mm, platums 10-11mm, gala slīpējums veido vienādmalu trijstūri ar augstumu 5mm, asmeņa gals ar pretslīdes rievojumu, retraktora rokturis ar ergonomisku izliekumu, lai labi piegulētu plaukstai |  | 4
|  |  | Daļas summa bez PVN |  |  | 640
32 daļa | Lielie kaula āķi endoprotezēšanām
1 pozīcija | Atsauce Innomed 5920-01 vai analogs | Innomed 5920-01 Lielais kaula āķis ar atveri cerklāžas stieplei, liekuma diam.50mm, kop.garums 32,4cm |  | 2 |  | 1178
33 daļa | Retraktori endoprotezēšanām
1 pozīcija | Atsauce Mathys 3.30.524 vai analogs | Femorālais retraktors 26mm |  | 2 |  | 1339
34 daļa | Āķi, retraktori osteosintēzēm
1 pozīcija | Atsauce Synthes 319.390 vai analogs | 1- zoba asais āķis 155mm gar.
2 pozīcija | Atsauce Synthes 398.530 vai analogs | Vienzobu āķis 200mm
3 pozīcija | Atsauce Synthes 399.210 vai analogs | Kaula pacēlājs ar īsu, šauru galu 18mm plats, 235mm gar.
4 pozīcija | Atsauce Synthes 399.220 vai analogs | Kaula pacēlājs ar šauru galu 43mm plats, 240mm gar.
5 pozīcija | Atsauce Synthes 399.270 vai analogs | Kaula pacēlājs ar garu, šauru galu 18mm plats, 235mm gar. |  | 10 |  | 1170
6 pozīcija | Atsauce Synthes 399.280 vai analogs | Kaula pacēlājs ar garu, platu galu 24mm plats, 270mm gar.
7 pozīcija | Atsauce Synthes 399.290 vai analogs | Humerus galviņas pacēlājs 220mm gar.
8 pozīcija | Atsauce Synthes 399.490 vai analogs | Kaula pacēlājs 15 mm plats, 160mm gar.
35 daļa | Pleca retraktoru komplekts
1 pozīcija | Atsauce Link 64-4159/12 vai analogs | Ričardsona retraktors 235mm garš, asmeņa platumsxdziļums 20x55mm |  | 1
2 pozīcija | Atsauce Link 64-4160/13 vai analogs | Kolbel Glenoid retraktors ar zobiņiem, platums 20mm |  | 1
3 pozīcija | Atsauce Link 64-4160/15 vai analogs | Kolbel mīksto audu retraktors ar diviem zariem (double pronged), liekts , garums 190mm |  | 1
4 pozīcija | Atsauce Link 64-4160/17 vai analogs | Kolbel mīksto audu retraktors ar vienu zaru (single prong), liekts , garums 190mm |  | 1
5 pozīcija | Atsauce Link 64-4161/02 vai analogs | Kolbel glenoīda retraktora rāmis savienojams ar slimnīcā izmantojamo 64-4161/03 līdz 64-4161/05 |  | 1
6 pozīcija | Atsauce Link 64-4161/03 vai analogs | Kolbel retraktora lāpstiņas 36x36 savienojamas ar slimnīcā izmantojamo 64-4161/02 |  | 1
7 pozīcija | Atsauce Link 64-4161/04 vai analogs | Kolbel retraktora lāpstiņas 56x36 savienojamas ar slimnīcā izmantojamo 64-4161/02 |  | 1
8 pozīcija | Atsauce Link 64-4161/05 vai analogs | Kolbel retraktora lāpstiņas 68x36 savienojamas ar slimnīcā izmantojamo 64-4161/02 |  | 1
|  |  | Daļas summa bez PVN |  |  | 1700
36 daļa | Āķi, retraktori
1 pozīcija | Atsauce Aesculap BT 021 R vai analogs | Farabefa āķi mazie 150mm
2 pozīcija | Atsauce Aesculap BT 041 R vai analogs | Retraktors divgalu 220mm gar.
3 pozīcija | Atsauce Aesculap BT 100 R vai analogs | Bergmana vienzoba retraktors asais 7mm, 140mm gar.
4 pozīcija | Atsauce Aesculap BT 119 R vai analogs | Retraktors, 4-galu, neass, 165mm
5 pozīcija | Atsauce Aesculap BT 179 R vai analogs | Sedlveida formas retraktors, 10x13mm, 160mm garš |  | 20
6 pozīcija | Atsauce Aesculap BT 240 R vai analogs | Volkmana vienzoba asais retraktors, 220mm
7 pozīcija | Atsauce Aesculap BT 257 R vai analogs | Volkmana retraktors 2-zobu pusasais 220mm gar.
8 pozīcija | Atsauce Aesculap BT 260 R vai analogs | Volkmana 4-zobu asais retraktors, 220mm
9 pozīcija | Atsauce Aesculap BT 284 R vai analogs | 4-zobu Israel retraktors neass 39x40x255mm
10 pozīcija | Atsauce Aesculap BT 369 R vai analogs | Kohera retraktors, 40x18mm, 230mm garš
11 pozīcija | Atsauce Aesculap FK 166 R vai analogs | Homana āķis 240mm
12 pozīcija | Atsauce Aesculap BV 085 R vai analogs | Adson Baby brūču plētējs 140mm gar.
13 pozīcija | Atsauce Aesculap BV 088 R vai analogs | Molisona brūču plētējs asais 155mm gar. |  | 3
14 pozīcija | Atsauce Aesculap BV 090 R vai analogs | Plestera brūču pletējs 110mm gar.
15 pozīcija | Atsauce Aesculap BV 251 R vai analogs | Adsona brūču plētējs 215mm gar.
|  |  | Daļas summa bez PVN |  |  | 1253
37 daļa | Āķi, retraktori muguras operācijām
1 pozīcija | Atsauce Aesculap BV 258 R vai analogs | Harveja-Džeksona laminektomijas retraktors 280mm gar.
2 pozīcija | Atsauce Aesculap BV 273 R vai analogs | Adsona laminektomijas retraktors 320mm gar. |  | 2
3 pozīcija | Atsauce Aesculap BV 296 R vai analogs | Laminārais plētējs (lamina spreader) 155mm gar.
4 pozīcija | Atsauce Aesculap BV 611 R vai analogs | Belfora abdominālais retraktors 200 mm x 270 mm, 8 x 10
5 pozīcija | Atsauce Aesculap BV 399 R vai analogs | Pincete retraktora lāpstiņu (blade) ar ball snap fiksēšanas mehānismu izspiešanai |  | 4 |  |  | 4
6 pozīcija | Atsauce Aesculap BV 800 R vai analogs | Muguras brūču plētējs (specula) asmeņa garums 45mm savienojams ar slimnīcā izmantojamo BV812R
7 pozīcija | Atsauce Aesculap BV 801 R vai analogs | Muguras brūču plētējs (specula) asmeņa garums 50mm savienojams ar slimnīcā izmantojamo BV812R
8 pozīcija | Atsauce Aesculap BV 802 R vai analogs | Muguras brūču plētējs (specula) asmeņa garums 55mm savienojams ar slimnīcā izmantojamo BV812R
9 pozīcija | Atsauce Aesculap BV 803 R vai analogs | Muguras brūču plētējs (specula) asmeņa garums 60mm savienojams ar slimnīcā izmantojamo BV812R |  | 4
10 pozīcija | Atsauce Aesculap BV 804 R vai analogs | Muguras brūču plētējs (specula) asmeņa garums 65mm savienojams ar slimnīcā izmantojamo BV812R
11 pozīcija | Atsauce Aesculap BV 806 R vai analogs | Muguras brūču plētējs (specula) asmeņa garums 75mm savienojams ar slimnīcā izmantojamo BV812R
12 pozīcija | Atsauce Aesculap BV 808 R vai analogs | Muguras brūču plētējs (specula) asmeņa garums 85mm savienojams ar slimnīcā izmantojamo BV812R
13 pozīcija | Atsauce Aesculap BV 379 R vai analogs | Klovarda retraktors 250 mm savienojams ar slimnīcā izmantojamajām retraktora lāpstiņām BV 381 R līdz BV 395 R |  | 1
14 pozīcija | Atsauce Aesculap BV 381 R vai analogs | Retraktora lāpstiņa (blade) 16 mm x 40 mm ar zobiņiem savienojama ar slimnīcā lietojamo BV379R
15 pozīcija | Atsauce Aesculap BV 382 R vai analogs | Retraktora lāpstiņa (blade) 16 mm x 45 mm ar zobiņiem savienojama ar slimnīcā lietojamo BV379R
16 pozīcija | Atsauce Aesculap BV 383 R vai analogs | Retraktora lāpstiņa (blade) 16 mm x 50 mm ar zobiņiem savienojama ar slimnīcā lietojamo BV379R
17 pozīcija | Atsauce Aesculap BV 384 R vai analogs | Retraktora lāpstiņa (blade) 16 mm x 55 m ar zobiņiem savienojama ar slimnīcā lietojamo BV379R
18 pozīcija | Atsauce Aesculap BV 385 R vai analogs | Retraktora lāpstiņa (blade) 16 mm x 60 mm ar zobiņiem savienojama ar slimnīcā lietojamo BV379R |  | 10
19 pozīcija | Atsauce Aesculap BV 391 R vai analogs | Retraktora lāpstiņa (blade) 16 mm x 40 mm gludā savienojama ar slimnīcā lietojamo BV379R
20 pozīcija | Atsauce Aesculap BV 392 R vai analogs | Retraktora lāpstiņa (blade) 16 mm x 45 mm gludā savienojama ar slimnīcā lietojamo BV379R
21 pozīcija | Atsauce Aesculap BV 393 R vai analogs | Retraktora lāpstiņa (blade) 16 mm x 50 mm gludā savienojama ar slimnīcā lietojamo BV379R
22 pozīcija | Atsauce Aesculap BV 394 R vai analogs | Retraktora lāpstiņa (blade) 16 mm x 55 mm gludā savienojama ar slimnīcā lietojamo BV379R
23 pozīcija | Atsauce Aesculap BV 395 R vai analogs | Retraktora lāpstiņa (blade) 16 mm x 60 mm gludā savienojama ar slimnīcā lietojamo BV379R
24 pozīcija | Atsauce Aesculap BV 812 R vai analogs | Counter retraktors ar ball snap fiksācijas mehānismu savienojams ar slimnīcā izmantojamo BV870R līdz BV878R |  | 2
25 pozīcija | Atsauce Aesculap BV 870 R vai analogs | Retraktora lāpstiņa (blade) ar ball snap fiksēšanas mehānismu 35mm savienojams ar slimnīcā izmantojamo BV812R
26 pozīcija | Atsauce Aesculap BV 871 R vai analogs | Retraktora lāpstiņa (blade) ar ball snap fiksēšanas mehānismu 40mm savienojams ar slimnīcā izmantojamo BV812R
27 pozīcija | Atsauce Aesculap BV 872 R vai analogs | Retraktora lāpstiņa (blade) ar ball snap fiksēšanas mehānismu 45mm savienojams ar slimnīcā izmantojamo BV812R
28 pozīcija | Atsauce Aesculap BV 873 R vai analogs | Retraktora lāpstiņa (blade) ar ball snap fiksēšanas mehānismu 50mm savienojams ar slimnīcā izmantojamo BV812R
29 pozīcija | Atsauce Aesculap BV 874 R vai analogs | Retraktora lāpstiņa (blade) ar ball snap fiksēšanas mehānismu 55mm savienojams ar slimnīcā izmantojamo BV812R |  | 6
30 pozīcija | Atsauce Aesculap BV 875 R vai analogs | Retraktora lāpstiņa (blade) ar ball snap fiksēšanas mehānismu 60mm savienojams ar slimnīcā izmantojamo BV812R
31 pozīcija | Atsauce Aesculap BV 876 R vai analogs | Retraktora lāpstiņa (blade) ar ball snap fiksēšanas mehānismu 65mm savienojams ar slimnīcā izmantojamo BV812R
32 pozīcija | Atsauce Aesculap BV 877 R vai analogs | Retraktora lāpstiņa (blade) ar ball snap fiksēšanas mehānismu 75mm savienojams ar slimnīcā izmantojamo BV812R
33 pozīcija | Atsauce Aesculap BV 878 R vai analogs | Retraktora lāpstiņa (blade) ar ball snap fiksēšanas mehānismu 85mm savienojams ar slimnīcā izmantojamo BV812R
34 pozīcija | Atsauce Aesculap FD 375 R vai analogs | Asais āķis gals liekts 90°leņķī, 158mm gar.
35 pozīcija | Atsauce Aesculap FF 698 R vai analogs | Kaspara retraktors 10x240mm |  | 2
36 pozīcija | Atsauce Aesculap FF 699 R vai analogs | Kaspara retraktors 6,0x240mm
37 pozīcija | Atsauce Aesculap FF 710 R vai analogs | Kaspara retraktors 8,0x240mm
|  |  | Daļas summa bez PVN |  |  | 5370
38 daļa | Āmuri
1 pozīcija | Atsauce Aesculap FL 044 R vai analogs | Āmurs ar metāla rokturi, galviņas svars 135gr., Ø27mm, 200 - 220mm gar.
2 pozīcija | Atsauce Aesculap FL 066 R vai analogs | Āmurs ar metāla rokturi , galviņas svars 520g, Ø40mm, 240mm garš |  | 5 |  | 500
3 pozīcija | Atsauce Aesculap FL 060 R vai analogs | Āmurs ar metāla rokturi, galviņas svars 300g, Ø 45mm, 245mm garš
39 daļa | Āmuri endoprotēžu revīzijas operācijām
1 pozīcija | Atsauce Innomed 7820 vai analogs | Garums 27cm, galviņas diam.3,5cm, svars 900g |  | 4 |  | 1000
2 pozīcija | Atsauce Innomed 7810 vai analogs | Garums 20cm, galviņas diam.3,5cm, svars 450g
40 daļa | Āmuri endoprotēžu operācijām
1 pozīcija | Atsauce Orthomed 95-338.31 vai analogs | Āmurs ar metāla rokturi, svars 900g, garums 270 mm, kāts kantains ar pretslīdes rievojumu abās šaurākajās pusēs. |  | 3 |  | 324
41 daļa | Ekstraktori endoprotēžu revīzijas operācijām |  |  |  |  | 0
1 pozīcija | Atsauce Zimmer 3.30.318 vai analogs | T veida kirete cementa ekstrakcijai ar šaibiņu 8mm
2 pozīcija | Atsauce Zimmer 3.30.319 vai analogs | T veida kirete cementa ekstrakcijai ar šaibiņu 10mm
3 pozīcija | Atsauce Zimmer 3.30.541 vai analogs | T veida āķis cementa ekstrakcijai
4 pozīcija | Atsauce Zimmer 3.30.530 vai analogs | Femura galviņas ekstraktors |  | 5
5 pozīcija | Atsauce Zimmer 3.30.542 vai analogs | Cementa ekstrakcijas spailes, īsās
6 pozīcija | Atsauce Zimmer 3.30.543 vai analogs | Cementa ekstrakcijas spailes, garās
7 pozīcija | Atsauce Zimmer 3.30.299 vai analogs | Femura galviņas dislocēšanas pacēlājs (lever for dislocation of femoral head) 26,5mm plats |  | 2
|  |  | Daļas summa bez PVN |  |  | 1565
42 daļa | Cementa ekstraktori |  |  |  |  | 0
1 pozīcija | Atsauce De Puy 2420-01-00 vai analogs | Cementa ekstraktors 8x17mm
2 pozīcija | Atsauce De Puy 2420-02-00 vai analogs | Cementa ekstraktors 10x17mm
3 pozīcija | Atsauce De Puy 2420-03-00 vai analogs | Cementa ekstraktors 12x17mm
4 pozīcija | Atsauce De Puy 2420-04-00 vai analogs | Cementa ekstraktors 14x17mm |  | 4 |  | 1400
5 pozīcija | Atsauce De Puy 2588-87-000 vai analogs | Femorālais ekstraktors
6 pozīcija | Atsauce De Puy 6020-14-000 vai analogs | Cementa ekstrakcijas kalts ar nošķeltu malu 2mm
43 daļa | Cementa ekstrakcijas knaibles
1 pozīcija | Atsauce W.Link 130-745 vai analogs | Knaibles cementa ekstrakcijai taisnas 300mm, 18x7 |  | 2 |  | 600
44daļa | Bipolārās un monopolārās koagulācijas piederumi
1 pozīcija |  | Nažveida elektrods ar noapaļotu galu Ø 2.4 mm, autoklavējams ne mazāk kā 20 x. Garums 7 cm. |  | 30
2 pozīcija |  | Nažveida elektrods ar noapaļotu galu Ø 2.4 mm, autoklavējams ne mazāk kā 20 x. Garums 15 cm. |  | 10
3 pozīcija |  | Rokturis aktīviem elektrodiem Ø 2.4 mm, autoklavējams ne mazāk kā 100 x, ar divu pogu vadību, vads 3 m, 3-pin savienojums ar koagulācijas iekārtu. Komplektā ar nažveida elektrodu ar noapaļotu galu. Elektrods autoklavējams ne mazāk kā 20x. |  | 5
4 pozīcija |  | Walleylab tipa bipolārā koagulācijas pincete taisna 200 līdz 220mm 2mm gals |  | 9
5 pozīcija |  | Walleylab tipa bipolārā koagulācijas pincete taisna 185 līdz 195mm 1mm gals |  | 3
6 pozīcija |  | Walleylab tipa bipolārā koagulācijas pincete taisna 155 līdz 165mm 1mm gals |  | 3
7 pozīcija |  | Walleylab tipa bipolārā koagulācijas pincete bajonetveida 180 līdz 195mm 1mm gals |  | 3
8 pozīcija |  | Vads koagulācijas pincetei EU/Walleylab dakša 3-5m garš |  | 40
9 pozīcija |  | Vads koagulācijas pincetei EU/Aesculap kontakta izvads 3-5m garš |  | 10
|  |  | Daļas summa bez PVN |  |  | 5250
45 daļa | Bipolārās koagulācijas pincetes ar nelīpošajiem galiem (non-stick)
1 pozīcija |  | Nelīpoša bipolārā koagulācijas pincete taisna 190 līdz 210mm 2mm gals |  | 2 |  | 0
2 pozīcija |  | Nelīpoša bipolārā koagulācijas pincete taisna 240 līdz 260mm 2mm gals |  | 2 |  | 0
|  |  | Daļas summa bez PVN |  |  | 1000
46.daļa | Diskektomi |  |  |  |  | 0
1 pozīcija | Atsauce Fehling NMG - 0 vai analogs | Kaspara diskektomi (rongeurs)180mm garums, taisnie, kustīgā žokļa daļa augšpusē, zobiņi kožamajā daļā, žokļa platums 2mm.
2 pozīcija | Atsauce Fehling NMG - 7 vai analogs | Kaspara diskektomi (rongeurs)180mm garums, taisnie, kustīgā žokļa daļa augšpusē, zobiņi kožamajā daļā, žokļa platums 3mm.
3 pozīcija | Atsauce Fehling NMG - 8 vai analogs | Kaspara diskektomi (rongeurs)180mm garums, taisnie, kustīgā žokļa daļa augšpusē, zobiņi kožamajā daļā, žokļa platums 4mm.
4 pozīcija | Atsauce Fehling NMG - 9 vai analogs | Kaspara diskektomi (rongeurs)180mm garums, taisnie, kustīgā žokļa daļa augšpusē, zobiņi kožamajā daļā, žokļa platums 5mm.
5 pozīcija | Atsauce Fehling NMH-0 vai analogs | Kaspara diskektomi (rongeurs)180mm garums, slīpie 30°, uz augšu vērstie, kustīgā žokļa daļa augšpusē, zobiņi kožamajā daļā, žokļa platums 2mm.
6 pozīcija | Atsauce Fehling NMH-7 vai analogs | Kaspara diskektomi (rongeurs)180mm garums, slīpie 30°, uz augšu vērstie, kustīgā žokļa daļa augšpusē, zobiņi kožamajā daļā, žokļa platums 3mm. |  | 10 |  | 5400
7 pozīcija | Atsauce Fehling NMH-8 vai analogs | Kaspara diskektomi (rongeurs)180mm garums, slīpie 30°, uz augšu vērstie, kustīgā žokļa daļa augšpusē, zobiņi kožamajā daļā, žokļa platums 4mm.
8 pozīcija | Atsauce Fehling NMH-9 vai analogs | Kaspara diskektomi (rongeurs)180mm garums, slīpie 30°, uz augšu vērstie, kustīgā žokļa daļa augšpusē, zobiņi kožamajā daļā, žokļa platums 5mm.
9 pozīcija | Atsauce Fehling NMI - 1 vai analogs | Kaspara diskektomi (rongeurs)160mm garums, slīpie 30°, uz leju vērstie, kustīgā žokļa daļa augšpusē, zobiņi kožamajā daļā, žokļa platums 2mm.
10 pozīcija | Atsauce Fehling NMI - 7 vai analogs | Kaspara diskektomi (rongeurs)160mm garums, slīpie 30°, uz leju vērstie, kustīgā žokļa daļa augšpusē, zobiņi kožamajā daļā, žokļa platums 3mm.
11 pozīcija | Atsauce Fehling NMI - 8 vai analogs | Kaspara diskektomi (rongeurs)160mm garums, slīpie 30°, uz leju vērstie, kustīgā žokļa daļa augšpusē, zobiņi kožamajā daļā, žokļa platums 4mm.
47.daļa | Pistoles, izjaucamās ar skrūvi | Uz instrumenta jābūt iegravētiem identifikācijas parametriem - ražotāja logo, artikula numuram, pēc kura to var atrast ražotājfirmas katalogā, instrumenta individuālajam numuram uz abām tā daļām un instrumenta žokļa platumam un spala garumam. Katram instrumentam jābūt ne mazāk kā 5 gadu garantijai
1 pozīcija | Atsauce Fehling NNB-9X vai analogs | Kaulu knaibles pistole, izjaucamas. Garums 200mm, uz augšu vērstas, gala leņķis 40°, kodiena platums 0,8mm, aprīkotas ar kaula gabaliņu izgrūdēju.
2 pozīcija | Atsauce Fehling NNN-0X vai analogs | Kaulu knaibles pistole, izjaucamas. Garums 200mm, uz augšu vērstas, gala leņķis 40°, kodiena platums 1,0mm, aprīkotas ar kaula gabaliņu izgrūdēju.
3 pozīcija | Atsauce Fehling NNY-0X vai analogs | Kaulu knaibles pistole, izjaucamas. Garums 200mm, uz augšu vērstas, gala leņķis 40°, kodiena platums 2,0mm, aprīkotas ar kaula gabaliņu izgrūdēju.
4 pozīcija | Atsauce Fehling NNN-2X vai analogs | Kaulu knaibles pistole, izjaucamas. Garums 200mm, uz augšu vērstas, gala leņķis 40°, kodiena platums 3,0mm, aprīkotas ar kaula gabaliņu izgrūdēju.
5 pozīcija | Atsauce Fehling NNN-4X vai analogs | Kaulu knaibles pistole, izjaucamas. Garums 200mm, uz augšu vērstas, gala leņķis 40°, kodiena platums 4,0mm, aprīkotas ar kaula gabaliņu izgrūdēju. |  | 6 |  | 5022
6 pozīcija | Atsauce Fehling NNN-5X vai analogs | Kaulu knaibles pistole, izjaucamas. Garums 200mm, uz augšu vērstas, gala leņķis 40°, kodiena platums 5,0mm, aprīkotas ar kaula gabaliņu izgrūdēju.
7 pozīcija | Atsauce Fehling TIA-2 vai analogs | Kaulu knaibles pistole, izjaucamas. Garums 200mm, uz augšu vērstas, gala leņķis 40°, kodiena platums 2,0mm, aprīkotas ar kaula gabaliņu izgrūdēju. Garais atvilciens.
8 pozīcija | Atsauce Fehling TIG-3 vai analogs | Kaulu knaibles pistole, izjaucamas. Garums 200mm, uz augšu vērstas, gala leņķis 40°, kodiena platums 2,0mm, aprīkotas ar kaula gabaliņu izgrūdēju. Garais atvilciens.
48.daļa | Pistoles izjaucamas ar pogas mehānismu un titāna alumīnija nitrāta pārklājumu (pievienot ražotāja apliecinātu dokumentu ar instrumenta pārklājuma nosaukumu ) Uz instrumenta jābūt iegravētiem identifikācijas parametriem - ražotāja logo, artikula nr. un instrumenta žokļa platums un instrumenta individuālais numurs.
1 pozīcija | Atsauce Berger Surgical 31-014-52B vai analogs | Kerrisona kaulu knaibles vai to analogs, izjaucamas. Garums 180mm, uz augšu vērstas, gala leņķis 130°, kodiena platums 2mm, aprīkotas ar kaula gabaliņu izgrūdēju.
2 pozīcija | Atsauce Berger Surgical 31-014-53B vai analogs | Kerrisona kaulu knaibles vai to analogs izjaucamas. Garums 180mm, uz augšu vērstas, gala leņķis 130°, kodiena platums 3mm, aprīkotas ar kaula gabaliņu izgrūdēju.
3 pozīcija | Atsauce Berger Surgical 31-014-54B vai analogs | Kerrisona kaulu knaibles vai to analogs, izjaucamas. Garums 180mm, uz augšu vērstas, gala leņķis 130°, kodiena platums 4mm, aprīkotas ar kaula gabaliņu izgrūdēju. |  | 6 |  | 4700
4 pozīcija | Atsauce Berger Surgical 31-014-55B vai analogs | Kerrisona kaulu knaibles vai to analogs, izjaucamas. Garums 180mm, uz augšu vērstas, gala leņķis 130°, kodiena platums 5mm, aprīkotas ar kaula gabaliņu izgrūdēju.
49 daļa | Raspatori, elevatori
1 pozīcija | Atsauce Aesculap FK 133 R vai analogs | Kuervaina elevators 6,0x195mm
2 pozīcija | Atsauce Aesculap OL 165 R vai analogs | Freer dubultais elevators 185mm gar.
3 pozīcija | Atsauce Aesculap FK 321 R vai analogs | Raspators 6mm plats, 190mm
4 pozīcija | Atsauce Aesculap FK 350 R vai analogs | Sedilota raspators 18,0x185mm |  | 5 |  | 200
5 pozīcija | Atsauce Aesculap FK 356 R vai analogs | Lambota raspators 10x215mm
6 pozīcija | Atsauce Aesculap FK 357 R vai analogs | Lambotta raspators 15mm plats
7 pozīcija | Atsauce Aesculap FK 391 R vai analogs | Kramera raspators 10,0x190mm
50 daļa | Uzsitēji (tapper)
1 pozīcija | Atsauce Aesculap FF 913 R vai analogs | Kaspara uzsitējs (tapper), gala Ø 3,0mm, 200mm gar. |  | 2 |  | 40
2 pozīcija | Atsauce Aesculap FG 914 R vai analogs | Kaspara uzsitējs (tapper), gala Ø 5,0mm, 200mm gar.
51 daļa | Kalti, osteotomi revīzijas operācijām
1 pozīcija | Atsauce Link 130 - 250 vai analogs | Raspators ovālais 18x270mm
2 pozīcija | Atsauce Link 130 - 690 vai analogs | Cementa kalts 310mm, 5mm
3 pozīcija | Atsauce Link 130 - 692 vai analogs | Cementa kalts 310mm, 7mm
4 pozīcija | Atsauce Link 130 - 694 vai analogs | Cementa kalts 310mm, 10mm
5 pozīcija | Atsauce Link 130 - 700 vai analogs | Cementa kalts ieliektais, taisnu kātu 310mm, 5mm
6 pozīcija | Atsauce Link 130 - 710 vai analogs | Cementa kalts ieliekts, 310mm, 5mm
7 pozīcija | Atsauce Link 130 - 775 vai analogs | Retrogrādais cementa kalts 5x500mm
8 pozīcija | Atsauce Link 130 - 776 vai analogs | Retrogrādais cementa kalts 7x500mm
9 pozīcija | Atsauce Link 130 - 777 vai analogs | Retrogrādais cementa kalts 10x500mm
10 pozīcija | Atsauce Link 130 – 780 vai analogs | Cementa kalts liekts 5x400mm
11 pozīcija | Atsauce Link 130 - 781 vai analogs | Cementa kalts liekts 7x400mm |  | 15 |  | 3600
12 pozīcija | Atsauce Link 130 - 782 vai analogs | Cementa kalts liekts 10x400mm
13 pozīcija | Atsauce Link 130 - 787/10 vai analogs | Kalts cementa sadalīšanai 10x310 mm
14 pozīcija | Atsauce Link 130-783 vai analogs | Liektais kalts (gouge) kaulu cementam 5x400mm
15 pozīcija | Atsauce Link 130-784 vai analogs | Liektais kalts (gouge) kaulu cementam 7x400mm
16 pozīcija | Atsauce Link 130-796/05 vai analogs | Uz iekšu ieliektais kalts ar distāli noliektu galu 5x400mm
17 pozīcija | Atsauce Link 130-797/05 vai analogs | Uz iekšu ieliektais kalts ar distāli bajonetes formā izliektu galu 5x400mm
18 pozīcija | Atsauce Link 15 - 1040 vai analogs | Leksera kalts 30x230mm
19 pozīcija | Atsauce Link 15 - 1431 vai analogs | Acetabulārais ieliektais kalts 20x270mm
20 pozīcija | Atsauce Link 15 - 1440/05 vai analogs | Cementa kalts bajonetformas 5mm, 400mm garš
21 pozīcija | Atsauce Link 15 - 1440/07 vai analogs | Cementa kalts bajonetformas 7mm, 400mm garš
52 daļa | Osteotomi
1 pozīcija | Atsauce Medicon 28.44.08 vai analogs | Osteotoms 8.0mm, gar.200mm ar metāla rokturi
2 pozīcija | Atsauce Medicon 28.44.10 vai analogs | Osteotoms 10.0mm, gar.200mm ar metāla rokturi
3 pozīcija | Atsauce Medicon 28.44.12 vai analogs | Osteotoms 12.0mm, gar.200mm ar metāla rokturi
4 pozīcija | Atsauce Medicon 27.57.60 vai analogs | Osteotoms 10.0mm, gar.200mm
5 pozīcija | Atsauce Medicon 28.64.12P vai analogs | Kalts 12.0mm, gar.220mm |  | 20 |  | 760
6 pozīcija | Atsauce Medicon 27.57.62 vai analogs | Osteotoms 12.0mm, gar.200mm
7 pozīcija | Atsauce Medicon 28.94.12 vai analogs | Osteotoms 12.0mm, gar.240mm
8 pozīcija | Atsauce Medicon 28.94.15 vai analogs | Osteotoms 15.0mm, gar.240mm
53 daļa | Kalti, osteotomi osteosintēzēm
1 pozīcija | Atsauce Synthes 399.820 vai analogs | Osteotoms 10mm plats 150mm garš
2 pozīcija | Atsauce Synthes 389.277 vai analogs | Osteotoms taisnais 12mm savietojams ar Synthes T-Pal sistēmu
3 pozīcija | Atsauce Synthes 397.700 vai analogs | Rokturis kaltiem ar ātro savienojumu |  | 5 |  | 700
4 pozīcija | Atsauce Synthes 397.860 vai analogs | Liektais rievkalts 10mm
5 pozīcija | Atsauce Synthes 397.870 vai analogs | Liktais rievkalts 15mm
6 pozīcija | Atsauce Synthes 397.910 vai analogs | Taisnais kalts 16mm
54 daļa | Kalti, osteotomi endoprotezēšanām
1 pozīcija | Atsauce Mathys 3.30.302 vai analogs | Kalts 12mm
2 pozīcija | Atsauce Mathys 3.30.305 vai analogs | Kalts taisnais 8/330mm
3 pozīcija | Atsauce Mathys 3.30.306 vai analogs | Kalts taisnais 3/310mm
4 pozīcija | Atsauce Mathys 3.30.307 vai analogs | Kalts cementa sadalīšanai 5/280mm
5 pozīcija | Atsauce Mathys 3.30.308 vai analogs | Kalts cementa ekstrakcijai, uzliekts, 5mm |  | 15 |  | 3200
6 pozīcija | Atsauce Mathys 3.30.311 vai analogs | Liektais kalts 15° “+”, 9/340mm
7 pozīcija | Atsauce Mathys 3.30.312 vai analogs | Liektais kalts “-” 9/340mm
8 pozīcija | Atsauce Mathys 3.30.313 vai analogs | Liektais kalts “+” 9/340mm
9 pozīcija | Atsauce Mathys 3.30.315 vai analogs | Liektais kalts “ + ” 11,5/400mm
10 pozīcija | Atsauce Mathys 3.30.316 vai analogs | Ieliektais kalts 7,5/310mm
11 pozīcija | Atsauce Mathys 3.30.296 vai analogs | Plakanais taisnais kalts 16mm plats
55daļa | Lielais kalts
1 pozīcija | Atsauce Orthomedical 93-050.77 vai analogs | Plakanais taisnais kalts 20mm plats |  | 5 |  | 1150
56 daļa | Kalti, osteotomi spinālajām operācijām
1 pozīcija | Atsauce Aesculap DO 750 R vai | Kalts pl.10mm, gar 200mm
2 pozīcija | Atsauce Aesculap FL 104 R vai analogs | Lambota osteotoms taisns 8mm plats, 125mm garš |  | 5 |  | 200
3 pozīcija | Atsauce Aesculap FL 783 R vai analogs | Lambota osteotoms liekts 13mm plats, 245mm garš
57 daļa | Kaulu karotes lielās
1 pozīcija | Atsauce Orthomedical 11-1144 vai analogs | Mcelroy kirete taisna, 350-360mm gara, ar metāla kātu, kāts ar pretslīdes rievojumu, karotes galviņas izmērs 10 |  | 6 |  | 1300
2 pozīcija | Atsauce Orthomedical 11-1147 vai analogs | Mcelroy kirete taisna, 350-360mm gara, ar metāla kātu, kāts ar pretslīdes rievojumu, karotes galviņas izmērs 18
58 daļa | Kaulu karotes gūžas endoprotezēšanām
1 pozīcija | Atsauce Berger Surgical BS 31-480-10 vai analogs | Asā kaulu karote 270 - 280mm gara ar |  | 6 |  | 1200
59 daļa | Kaulu karotes, kiretes
1 pozīcija | Atsauce Aesculap FK 625 R vai analogs | Šeda kaulu kirete, 6,3mm, 170mm gara
2 pozīcija | Atsauce Aesculap FK 702 R vai analogs | Kaulu kirete - taisnā 3,6mm/000, 250mm gar.
3 pozīcija | Atsauce Aesculap FK 703 R vai analogs | Kaulu kirete - taisnā 4,4mm/00, 250mm gar.
4 pozīcija | Atsauce Aesculap FK 704 R vai analogs | Kaulu kirete - taisnā 5,2mm/0, 250mm gar.
5 pozīcija | Atsauce Aesculap FK 705 R vai analogs | Kaulu kirete - 6,8mm/1, 250mm gar.
6 pozīcija | Atsauce Aesculap FK 713 R vai analogs | Kaulu kirete - uzliektā 4,4mm/00, 250mm gar. |  | 5 |  | 500
7 pozīcija | Atsauce Aesculap FK 773 R vai analogs | Kaspara kaulu kirete - taisnā 3,6mm/000, 220mm gar.
8 pozīcija | Atsauce Aesculap FK 774 R vai analogs | Kaspara kaulu kirete - taisnā 4,4mm/00, 220mm gar.
9 pozīcija | Atsauce Aesculap FK 783 R vai analogs | Kaspara kaulu kirete - uzliektā N000, 3,6x220mm
10 pozīcija | Atsauce Aesculap FK 784 R vai analogs | Kaspara kaulu kirete N00, 4,4x220mm
11 pozīcija | Atsauce Aesculap FK 785 R vai analogs | Kaspara kaulu kirete N0, 5,2x220mm
12 pozīcija | Atsauce Aesculap FK 817 R vai analogs | Asā kaulu kirete divpusīgā 180mm gar.
60 daļa | Klemmes
1 pozīcija | Atsauce Aesculap BF 491 R vai analogs | Blunt instrumentu klemme 105mm |  | 10 |  | 90
2 pozīcija | Atsauce Aesculap BF 493 R vai analogs | Maijo instrumentu klemme 140mm
61 daļa | Knaibles
1 pozīcija | Atsauce Aesculap FO 500 R vai analogs | Kaulu knaibles 155mm gar.
2 pozīcija | Atsauce Aesculap FO 511 R vai analogs | Maifielda kaulu knaibles 175mm gar.
3 pozīcija | Atsauce Aesculap FO 520 R vai analogs | Markuarda kaulu knaibles 200mm
4 pozīcija | Atsauce Aesculap FO 521 R vai analogs | Rotgena Raskina kaulu knaibles
5 pozīcija | Atsauce Aesculap FO 523 R vai analogs | Ehlina kaulu knaibles 230mm gar. |  | 20 |  | 5600
6 pozīcija | Atsauce Aesculap FO 532 R vai analogs | Leksela-Stilla kaulu knaibles 240mm
7 pozīcija | Atsauce Aesculap FO 645 R vai analogs | Listona kaulu knaibles, liktās 240mm gar.
8 pozīcija | Atsauce Aesculap LX 157 R vai analogs | Harveja stiepļu knaibles 235mm
9 pozīcija | Atsauce Aesculap LX 170 R vai analogs | Plakanknaibles 170mm
62 daļa | Pincetes
1 pozīcija | Atsauce Aesculap BD 222 R vai analogs | Adsona pincete, 120mm
2 pozīcija | Atsauce Aesculap BD 239 R vai analogs | Kušinga anatomiskā pincete 200mm gar.
3 pozīcija | Atsauce Aesculap BD 257 R vai analogs | Anatomiskā pincete - liektā 200mm gar.
4 pozīcija | Atsauce Aesculap BD 329 R vai analogs | Mikro pincete 110mm, liektā, gala izm.0,3mm
5 pozīcija | Atsauce Aesculap BD 330 R vai analogs | Mikro pincete 110mm, taisnā, gala izm.0,2mm
6 pozīcija | Atsauce Aesculap BD 331 R vai analogs | Mikro pincete 110mm, taisnā, gala izm.0,15mm
7 pozīcija | Atsauce Aesculap BD 511 R vai analogs | Mazā ķirurģiskā pincete 120mm gar. |  | 80 |  | 1000
8 pozīcija | Atsauce Aesculap BD 535 R vai analogs | Audu pincete, 130mm
9 pozīcija | Atsauce Aesculap BD 537 R vai analogs | Mazā ķirurģiskā pincete 145mm gar.
10 pozīcija | Atsauce Aesculap BD 557 R vai analogs | Ķirurģiskā pincete taisnā 145mm gar.
11 pozīcija | Atsauce Aesculap BD 559 R vai analogs | Pincetes ķirurģiskās 160mm
12 pozīcija | Atsauce Aesculap BD 560 R vai analogs | Ķirurģiskās pincetes 180mm
13 pozīcija | Atsauce Aesculap BD 562 R vai analogs | Ķirurģiskās pincetes 250mm
14 pozīcija | Atsauce Aesculap FD 215 R vai analogs | Heifetza pincete (puķīte) Ø3mm, 220mm gar.
63 daļa | Rokturi, skalpeļu rokturi
1 pozīcija | Atsauce Aesculap BB 073 R vai analogs | Skalpeļa rokturis N3
2 pozīcija | Atsauce Aesculap BB 075 R vai analogs | Skalpeļa rokturis N3 210mm |  | 50 |  | 450
3 pozīcija | Atsauce Aesculap BB 085 R vai analogs | Skalpeļa rokturis - garais N4L, 215mm
64 daļa | Spailes osteosintēzēm |  |  |  |  | 0
1 pozīcija | Atsauce Synthes 399.050 vai analogs | Redukcijas spailes zobainās, 240mm ar speed lock veida fiksēšanas mehānismu
2 pozīcija | Atsauce Synthes 399.074 vai analogs | Kaula repozīcijas klemme šaurā 127mm gar.
3 pozīcija | Atsauce Synthes 399.082 vai analogs | Kaula repozīcijas spaile zobainā 146mm gar.
4 pozīcija | Atsauce Synthes 399.084 vai analogs | Kaula repozīcijas spaile platā asā 161mm gar.
5 pozīcija | Atsauce Synthes 399.091 vai analogs | Kaula repozīcijas leņķveida knaibles 191mm gar. |  | 12 |  | 2900
6 pozīcija | Atsauces Synthes 399.780 vai analogs | Redukcijas spailes lielās ar asiem galiem un speed lock fiksēšanas mehānismu
7 pozīcija | Atsauce Synthes 399.940 vai analogs | Redukcijas spailes ar asiem galiem,166mm, ar rachet lock fiksēšanas mehānismu
8 pozīcija | Atsauce Synthes 399.970 vai analogs | Kaula repozīcijas spaile platā asā 130mm gar.
9 pozīcija | Atsauce Synthes 399.990 vai analogs | Kaula repozīcijas spaile zobainā 140mm gar.
65 daļa | Asinsvadu spailes |  |  |  |  | 0
1 pozīcija | Atsauce Aesculap BF 060 R vai analogs | Konstanga taisnā 220mm
2 pozīcija | Atsauce Aesculap BF 062 R vai analogs | Kornstanga taisnā 265mm
3 pozīcija | Atsauce Aesculap BH 110 R vai analogs | HALSTED-MOSQUITO asinsvadu spailes 125mm
4 pozīcija | Atsauce Aesculap BH 111 R vai analogs | Moskītspailes, 125mm
5 pozīcija | Atsauce Aesculap BH 121 R vai analogs | Halsteda artēriju spailes, 125mm
6 pozīcija | Atsauce Aesculap BH 145 R vai analogs | Moskīta asinsvadu spailes liektās 145mm
7 pozīcija | Atsauce Aesculap BH 207 R vai analogs | Spailes peāna liektās 200mm
8 pozīcija | Atsauce Aesculap BH 227 R vai analogs | Peāna klemme liekta 240mm
9 pozīcija | Atsauce Aesculap BH 415 R vai analogs | Peāna spailes - uzliektās 140mm gar. |  | 150 |  | 3800
10 pozīcija | Atsauce Aesculap BH 442 R vai analogs | Peāna klemmes taisnās 160mm
11 pozīcija | Atsauce Aesculap BH 642 R vai analogs | Kohera asinsvadu spailes mazās taisnās160mm
12 pozīcija | Atsauce Aesculap BH 646 R vai analogs | Kohera asinsvadu spailes taisnās 200mm
13 pozīcija | Atsauce Aesculap BJ 304 R vai analogs | Mikuliča spailes liektās 185mm gar.
14 pozīcija | Atsauce Aesculap FD 560 R vai analogs | Biemer asinsvadu klipši 30-40gr.
15 pozīcija | Atsauce Aesculap FF 305 R vai analogs | Kaspar mikrodissektors izliekts uz leju 230mm gar.
16 pozīcija | Atsauce Aesculap FO 140 R vai analogs | Farabefa kaulu tuētājs 9 x 230mm
17 pozīcija | Atsauce Aesculap FO 808 R vai analogs | Birhera-Ganskes kapsulas klemme liektā 200mm
18 pozīcija | Atsauce Aesculap FO 810 R vai analogs | Birhera - Ganskes kaulu turētājs, liektais 200mm gar.
66 daļa | Sūkņu uzgaļi
1 pozīcija | Atsauce Aesculap GF 352 R vai analogs | Fergusona sūkņa kanile Ø 2,5 mm, liekta ar stiletu 180mm
2 pozīcija | Atsauce Aesculap GF 353 R vai analogs | Fergusona sūkņa kanile Ø 3.0 mm, liekta ar stiletu 180mm |  | 10 |  | 500
3 pozīcija | Atsauce Aesculap GF 354 R vai analogs | Fergusona sūkņa kanile Ø 4.0 mm, liekta ar stiletu 180mm
4 pozīcija | Atsauce Aesculap GF 355 R vai analogs | Fergusona sūkņa kanile Ø 5.0 mm, liekta ar stiletu 180mm
67 daļa | Šķēres
1 pozīcija | Atsauce Aesculap BC 414 R vai analogs | Kupera šķēres 145mm, liektās
2 pozīcija | Atsauce Aesculap BC 587 R vai analogs | Maio audu šķēres liektās, 165mm, liektās
3 pozīcija | Atsauce Aesculap BC 591 R vai analogs | Leksera anatomiskās škēres 165mm, liektās
4 pozīcija | Atsauce Aesculap BC 605 R vai analogs | Metzenbauma audu šķēres, 145mm, liektās
5 pozīcija | Atsauce Aesculap BC 606 R vai analogs | Metzenbauma audu šķēres, 180mm, liektās
6 pozīcija | Atsauce Aesculap BC 615 R vai analogs | Nelsona-Metzenbauma audu šķēres 230mm, liektās
7 pozīcija | Atsauce Aesculap BC 660 R vai analogs | Šmīdena-Teilora dūras šķērītes 155mm gar.
8 pozīcija | Atsauce Aesculap BC 231 R vai analogs | Ķirurģiskās (Kupera) šķēres 145mm, liektās, karbīda |  | 30
9 pozīcija | Atsauce Aesculap BC 283 R vai analogs | Leksera anatomiskās škēres 165mm, liektās, karbīda
10 pozīcija | Atsauce Aesculap BC 267 R vai analogs | Nelsona-Metzenbauma audu šķēres 230mm, liektās, karbīda
11 pozīcija | Atsauce esculap BC 271 R vai analogs | Metzenbauma volframa karbīda šķēres 180mm garas liektas
12 pozīcija | Atsauce Aesculap BC 925 R vai analogs | Maio audu šķēres supercut, 165mm garas, liektas
13 pozīcija | Atsauce Aesculap BC 937 R vai analogs | Metzenbauma audu šķēres supercut, 180mm garas, liektas
14 pozīcija | Atsauce Aesculap FD 011 R vai analogs | Vannas Mikro šķēres ieliektas 120mm gar.
15 pozīcija | Atsauce Aesculap FD 016 R vai analogs | Mikro šķēres 160mm, taisnās |  | 3
16 pozīcija | Atsauce Aesculap FD 021 R vai analogs | Millesi Mikro šķēres 160mm, liektās
17 pozīcija | Atsauce Aesculap FD 034 R vai analogs | Jasergila bajonetes f.šķēres 200mm - taisnās
|  |  | Daļas summa bez PVN |  |  | 6250
68 daļa | Bļodiņas, mērkrūzes |  |  |  |  | 0
1 pozīcija |  | Nerūsējošā tērauda bļodiņas 100ml ±10ml
2 pozīcija |  | Nerūsējošā tērauda bļodiņas 160ml ±10ml
3 pozīcija |  | Nerūsējošā tērauda bļodiņas 400ml ±50ml
4 pozīcija |  | Nerūsējošā tērauda krūzes ar rokturi un gradācijas atzīmēm iekšpusē 500,00ml |  | 40 |  | 280
5 pozīcija |  | Nerūsējošā tērauda krūzes ar rokturi un gradācijas atzīmēm iekšpusē 200,00 līdz 250,00ml
69 daļa | Vadītāji |  |  |  |  | 0
1 pozīcija | Atsauce Link 130 – 676 vai analogs | Urbja vadītājs Ø 6 mm |  | 1 |  | 198
2 pozīcija | Atsauce Link 130-678 vai analogs | Urbja vadītājs Ø 8 mm
70 daļa | Kaulu vīle
1 pozīcija | Atsauce Aesculap OL 429 R vai analogs | Vīle platums 7mm, rievojuma smalkums 52/62, 205mm gar. |  | 1 |  | 80
71 daļa | Zondes
1 pozīcija | Atsauce Aesculap BN 036 R vai analogs | Pogas zonde ar actiņu 160mm |  | 4
2 pozīcija | Atsauce Aesculap BN 134 R vai analogs | Divpusējā zonde Ø2mm 145mm |  | 10
|  |  | Daļas summa bez PVN |  |  | 92
72 daļa | Izpētes un koagulācijas āķi
1 pozīcija | Atsauce Aesculap BT 088 R vai analogs | Caspar izpētes un koagulācijas āķis 245mm gar.
2 pozīcija | Atsauce Aesculap BT 089 R vai analogs | Caspar izpētes un koagulācijas āķis 245mm gar. |  | 2 |  | 477
3 pozīcija | Atsauce Aesculap BT 090 R vai analogs | Caspar izpētes un koagulācijas āķis 245mm gar.
4 pozīcija | Atsauce Aesculap BT 091 R vai analogs | Caspar izpētes un koagulācijas āķis, 245mm gar.
73.daļa klīnisko nodaļu instrumenti
1 pozīcija |  | Pincetes anatomiskās 160mm (±5mm) garas ar perpendikulāru smalku rievojumu galos, gala platums (noliekot pinceti ar plakano virsmu uz augšu) 1-1,5mm |  | 150
2 pozīcija |  | Pincetes ķirurģiskās 160mm (±5mm) garas ar 1 zobu, gala platums (noliekot pinceti ar plakano virsmu uz augšu) 1,5-2,0mm |  | 150
3 pozīcija |  | Pincetes anatomiskās 250mm (±10mm) garas |  | 50
4 pozīcija |  | Pārsēju spailes - konstangas taisnās 260mm (±5mm) garas, bez zobiņiem, ar paplatinājumu galos un šķērsi rievotu iekšējo paplatinājuma virsmu, un nelielu padziļinājumu paplatinājuma virsmas iekšpusē.Ar atvēruma fiksētāju. |  | 50
5 pozīcija |  | Pārsēju spailes - konstangas liektās 260mm (±5mm) garas, bez zobiņiem, ar paplatinājumu galos un šķērsi rievotu iekšējo paplatinājuma virsmu, un nelielu padziļinājumu paplatinājuma virsmas iekšpusē. Ar atvēruma fiksētāju. |  | 50
6 pozīcija |  | Spailes Kohera tipa 200mm (±5mm) garas ar vienu zobiņu, iekšējā satveršanas virsma ar perpendikulāru rievojumu, saķeramās daļas (virs savienojuma sākot) garums 60mm (±5mm), gala platums (mērot spaili no sāna) 3mm (±0,5mm). Ar atvēruma fiksētāju. |  | 50
7 pozīcija |  | Spailes Peāna tipa 160mm (±5mm) garas, iekšējā satveršanas virsma ar smalku perpendikulāru rievojumu, saķeramās daļas (virs savienojuma sākot) garums 30mm (±5mm), gala platums (mērot spaili no sāna) 1mm (±0,5mm). Ar atvēruma fiksētāju. |  | 50
8 pozīcija |  | Karotes divgalu 210mm (±5mm) garas, karotītes iekšējie izmēri (pl.x g.) 3x6 (±0,5mm) un 4x6 (±0,5mm) |  | 15
9 pozīcija |  | Āķi Farabefa tipa 210mm (±5mm) gari platums 16mm (±1,0mm), galu garums 30 (±5mm) un 50 (±5mm) mm |  | 20
10 pozīcija |  | Šķēres ķirurģiskās, taisnas, abi gali asi, 140mm (±5mm) garas, griezošās daļas garums 45mm (±5mm) |  | 30
11 pozīcija |  | Šķēres ķirurģiskās, taisnas, abi gali apaļi, 140mm (±5mm) garas, griezošās daļas garums 45mm (±5mm) |  | 30
12 pozīcija |  | Šķēres ķirurģiskās, taisnas, abi gali apaļi, 170mm (±5mm) garas, griezošās daļas garums 55mm (±5mm) |  | 10
13 pozīcija |  | Šķēres ķirurģiskās, taisnas, abi gali apaļi, 100mm (±5mm) garas, griezošās daļas garums 25mm (±5mm) |  | 30
14 pozīcija |  | Skalpeļu rokturi ar šauro galu nr.4 |  | 10
15 pozīcija |  | Skalpeļi |  | 10
16 pozīcija |  | Stiepļu knaibles stiepļu līdz vismaz 2,2mm diam kniebšanai |  | 2
17 pozīcija |  | Šķēres pārsēju, ģipša noņemšanai ar riņķiem pirkstu ievietošanai un vienu galu saplacinātu ar paplatinājumu palikšanai zem pārsēja |  | 10
|  |  | Daļas summa bez PVN |  |  | 4790
|  |  | Kopējā līguma summa bez PVN |  |  | 132246 | 132246